## 배선기구
| ※ 여러개의경우 @로 구분부탁드립니다. |  |  | ***
| ※ 레이어 항목에 대해서는 개수가 동일해야 합니다. |  |  | 제품상세페이지 |  | 단일제품페이지 |  |  | 없음
| 제품 하나당 셀로 다 구분이 되있어야 하며, 병합이 되어 있으면 안됩니다. |  |  |  |  | 확장자.png가 아닌 제품 데이터의 이미지 파일명 확정과 동시에 같은 파일명의 이미지 수급 요청 sheet 파일명과 실제 수급되는 이미지 파일명 동일
[6 empty] | ▼ 타이틀 2개 |  |  |  |  | ▼ 인증마크 아이콘 함께 |  |  | ▼ 도면은 확장자가 다르지만 파일명 통일이 우선
| 카테고리1 (제품구분1) | 카테고리2 (제품구분1_2) | 카테고리3 (제품항목) | 카테고리4 (제품항목 내 세부 카테고리) | 다운로드 이미지 | 썸네일 이미지(파일명) | 모델명 | 제품명 | 정격 | 사이즈 | 인증 | 설명서 | 도면 DWG | 도면 PDF | 제품설명 | 레이어타입 | 레이어타이틀 | 레이어본문 | 레이어이미지 | 단일제품 | 추천제품
| 배선기구 | 시리즈 | 플래티마 | 스위치 |  | WTEKP5011Y.png | WTEKP 5011Y | 단로스위치 1구 | 16A, 250V~ | 80mm X 125mm | KS C 8309 제493호 | manual_install_flatima_switch&receptacle.jpg | 플래티마)1로_1구SW_조립도.dwg | 플래티마)1로_1구SW_조립도.pdf |  | 3@4@3 @3@3 | Simple is the Best, Flatima@헤어라인 패턴이 적용된 알루미늄 플레이드@파나소닉 자체 기준(테스트) 만족품@일반 스위칭 방식과 다른, 극강의 부드러움. Push ON/OFF 방식의 터치 적용@안전형콘센트 | 국내 배선기구업계 최초 2009 iF 디자인어워드를 수상하여 디자인 경쟁력을 강화하고 그 명성을 지금까지 이어오고 있는 제품입니다. 최소한의 디자인으로 최대의 분위기를 자아내는 플래티마를 소개합니다. @한국의 고급주거환경에 적합하도록 모던 & 럭셔리를 주 컨셉으로 디자인된 플래티마 시리즈 @핵심부품인 스위치 몸체는 파나소닉제품(일본정품)을 적용하여 매우 정밀하고 견고합니다. 또한 국내품질기준인 KS보다 더 엄격한 일본의 JIS, 그 JIS보다 더 엄격한 파나소닉 자체 기준을 통과한 제품입니다. @ @가정에서는 아이들이 콘센트에 젓가락이나 쇠붙이를 넣는 장난을 하다가 유아감전사고가 많이 발생합니다. 특히, 위험대처 능력이 전혀없는 5세 이하의 어린이 감전사고를 막기위해 예방대책으로 안전콘센트의 사용을 제안합니다. | 플래티마 상세페이지 1.png @플래티마 상세페이지 2.png @플래티마 상세페이지 3.png @플래티마 상세페이지 4.png @플래티마 상세페이지 5.png
| 배선기구 | 시리즈 | 플래티마 | 스위치 |  | WTEKP5021S.png | WTEKP5021S | 단로스위치 2구 | 16A, 250V~ | 80mm X 125mm | KS C 8309 제493호 | manual_install_flatima_switch&receptacle.jpg | 플래티마)1로_2구SW_조립도.dwg | 플래티마)1로_2구SW_조립도.pdf
| 배선기구 | 시리즈 | 플래티마 | 스위치 |  | WTEKP5031S.png | WTEKP 5031S | 단로스위치 3구 | 16A, 250V~ | 80mm X 125mm | KS C 8309 제493호 | manual_install_flatima_switch&receptacle_2.jpg | 플래티마)1로_3구SW_조립도.dwg | 플래티마)1로_3구SW_조립도.pdf
| 배선기구 | 시리즈 | 플래티마 | 스위치 |  | WTEKP5041S.png | WTEKP 5041S | 단로스위치 4구 | 16A, 250V~ | 126mm X 125mm | KS C 8309 제493호 | manual_install_flatima_switch&receptacle_3.jpg | 플래티마)1로_4구SW_조립도.dwg | 플래티마)1로_4구SW_조립도_1.pdf
| 배선기구 | 시리즈 | 플래티마 | 스위치 |  | WTEKP5051Y.png | WTEKP 5051Y | 단로스위치 5구 | 16A, 250V~ | 126mm X 125mm | KS C 8309 제493호 | manual_install_flatima_switch&receptacle_4.jpg | 플래티마)1로_5구SW_조립도.dwg | 플래티마)1로_5구SW_조립도.pdf
| 배선기구 | 시리즈 | 플래티마 | 스위치 |  | WTEKP5012Y.png | WTEKP 5012Y | 3로스위치 1구 | 16A, 250V~ | 80mm X 125mm | KS C 8309 제493호
| 배선기구 | 시리즈 | 플래티마 | 콘센트 |  | WTEKP12201S.png | WTEKP12201S | 30° 안전형 측면접지 콘센트 2구 | 16A, 251V~ | 80mm X 125mm
| 배선기구 | 시리즈 | 플래티마 | 콘센트 |  | 대기전력차단콘센트 1구.png | WFL2431SL | 대기전력자동차단콘센트 1구(SE) | 16A, 252V~ | 80mm X 125mm
| 배선기구 | 시리즈 | 플래티마 | 콘센트 |  | 대기전력차단콘센트 3구.png | WFL2432SL | 대기전력자동차단콘센트 3구(SE) | 16A, 253V~ | 126mm X 125mm
| 배선기구 | 시리즈 | 플래티마 | 콘센트 |  | WTEKP6111_Silver.png | WTEKP 6111S | 스위치부 콘센트 1구 | 15A, 250V~ | 80mm X 125mm | HB04001-0003 | manual_install_flatima_switch&receptacle_16.jpg | flatima_Con-1gang_W-switch.dwg | flatima_Con-1gang_W-switch.pdf
| 배선기구 | 시리즈 | 플래티마 | 콘센트 |  | WTEKP1210_Silver.png | WTEKP 1210S | 안전형 측면접지 콘센트 1구 | 16A, 250V~ | 80mm X 125mm | KS C 8305 제492호 | manual_install_flatima_switch&receptacle_13.jpg | flatima_CON_1gang.dwg | flatima_CON_1gang.pdf
| 배선기구 | 시리즈 | 플래티마 | 콘센트 |  | WTEKP12401_Silver.png | WTEKP 12401S | 30° 안전형 측면접지 콘센트 2구 2개용 | 16A, 250V~ | 80mm X 125mm | HB04001-7023 | manual_install_flatima_switch&receptacle_18.jpg | flatima_con_2+2gang_30.dwg | flatima_con_2+2gang_30.pdf
| 배선기구 | 시리즈 | 플래티마 | 콘센트 |  | WTEKP_1119S.png | WTEKP 1119S | 플러그 자동분리 콘센트 1구 | 16A, 250V~ | 80mm X 125mm | KS C 8305 제492호 | manual_install_flatima_servicecon.jpg | FL_con-1gang-service.dwg | FL_con-1gang-service.pdf
| 배선기구 | 시리즈 | 플래티마 | 모듈러잭/CATV |  | WTEKP_3216S.png | WTEKP 3216S | 전화기용 모듈러잭 8P 1구 | 16A, 251V~ | 80mm X 125mm | SDA-SDA-NR3061 | manual_install_flatima_modularjack.jpg | 플래티마)8P_1구_조립도.dwg | 플래티마)8P_1구_조립도.pdf
| 배선기구 | 시리즈 | 플래티마 | 모듈러잭/CATV |  | WTEKP_3226S.png | WTEKP 3226S | 전화기용 모듈러잭 8P 2구 | ㅡ | 80mm X 125mm | SDA-SDA-NR3061 | manual_install_flatima_modularjack_1.jpg | 플래티마)8P1구+CATV(단말)_조립도.dwg | 플래티마)8P1구+CATV(단말)_조립도.pdf
| 배선기구 | 시리즈 | 플래티마 | 모듈러잭/CATV |  | WTEKP_38111S.png | WTEKP 38111S | 전화모듈 8P 1구+CATV유니트 | ㅡ | 80mm X 125mm | 모듈:SDA-SDA-NR3061 / CATV종단:LST-LUC87U1A | manual_install_flatima_modularjack_2.jpg | 플래티마)8P1구+CATV(단말)_조립도_1.dwg | 플래티마)8P1구+CATV(단말)_조립도_1.pdf
| 배선기구 | 시리즈 | 플래티마 | 모듈러잭/CATV |  | WTEKP_38211S.png | WTEKP 38211S | 전화모듈 8P 2구+CATV유니트 | ㅡ | 80mm X 125mm | 모듈:SDA-SDA-NR3061 / CATV종단:LST-LUC87U1A | manual_install_flatima_modularjack_3.jpg | 플래티마)8P2구+CATV(단말)_조립도.dwg | 플래티마)8P2구+CATV(단말)_조립도.pdf
| 배선기구 | 시리즈 | 플래티마 | 모듈러잭/CATV |  | WTEKP_37211S.png | WTEKP 37211S | 전화모듈 8P 2구+CATV유니트 (2개용) | ㅡ | 125mm X 125mm | 모듈:SDA-SDA-NR3061 / CATV종단:LST-LUC87U1A | manual_install_flatima_modularjack_4.jpg | 플래티마)8P2구_CATV(단말)2개용_조립도.dwg | 플래티마)8P2구_CATV(단말)2개용_조립도.pdf
| 배선기구 | 시리즈 | 플래티마 | 모듈러잭/CATV |  | WTEKP_37211S.png | WTEKP 37211S | 전화모듈 8P 2구+CATV유니트 (2개용) | ㅡ | 125mm X 125mm | 모듈:SDA-SDA-NR3061 / CATV종단:LST-LUC87U1A | manual_install_flatima_modularjack_4.jpg | 플래티마)8P2구_CATV(단말)2개용_조립도.dwg | 플래티마)8P2구_CATV(단말)2개용_조립도.pdf
| 배선기구 | 시리즈 | 플래티마 | 모듈러잭/CATV |  | WTEKP_30111S.png | WTEKP 30111S | CATV Unit | ㅡ | 80mm X 125mm | LST-LUC87U1A (종단형) |  | 플래티마)CATV(단말)_조립도.dwg | 플래티마)CATV(단말)_조립도.pdf
| 배선기구 | 시리즈 | 플래티마 | 오디오잭 |  | WTEKP_3312S.png | WTEKP 3312S | 오디오용 바나나잭 터미널 2P 1구 | ㅡ | 80mm X 125mm |  | manual_user_flatima_audio,jpg | 플래티마)오디오_바나나잭_2P_조립도.dwg | 플래티마)오디오_바나나잭_2P_조립도.pdf
| 배선기구 | 시리즈 | 플래티마 | 오디오잭 |  | WTEKP_3322S.png | WTEKP 3322S | 오디오용 바나나잭 터미널 2P 2구 | ㅡ | 80mm X 125mm |  | manual_user_flatima_audio_1.jpg | 플래티마)오디오_바나나잭_4P_조립도.dwg | 플래티마)오디오_바나나잭_4P_조립도.pdf
| 배선기구 | 시리즈 | 피오네 | 스위치 |  | WDW_D_010_WH.png | WDW D 010 WH | 단로스위치 1구 | 16A, 250V~ | 77mm X 122mm | KS C 8309 제493호 | 스위치&콘센트 사용설명서.pdf | pio_sw_1gang.dwg | pio_sw_1gang.pdf |  | 3@2 | 우리집에 소소하지만 특별한 변화를, Pione @Push ON/OFF 스위치 | 부드러운 실루엣과 세련된 모습으로 사랑받고 있는 피오네가 집 안 곳곳에 따뜻한 감성을 전합니다. @파나소닉 모듈을 적용하여 극한의 부드러운 스위칭을 느낄 수 있습니다. | 피오네 상세페이지 1.jpg @피오네 상세페이지 2.jpg @피오네 상세페이지 3.jpg
| 배선기구 | 시리즈 | 피오네 | 스위치 |  | WDW D 101 WH.png | WDW D 101 WH | 단로스위치 2구 | 16A, 250V~ | 77mm X 122mm | KS C 8309 제493호 | 스위치&콘센트 사용설명서.pdf | pio_sw_2gang.dwg | pio_sw_2gang.pdf
| 배선기구 | 시리즈 | 피오네 | 스위치 |  | WDW D 111 WH.png | WDW D 111 WH | 단로스위치 3구 | 16A, 250V~ | 77mm X 122mm | KS C 8309 제493호 | 스위치&콘센트 사용설명서.pdf | pio_sw_3gang.dwg | pio_sw_3gang.pdf
| 배선기구 | 시리즈 | 피오네 | 스위치 |  | WDW D 101101 WH.png | WDW D 101101 WH | 단로스위치 4구 | 16A, 250V~ | 123mm X 122mm | KS C 8309 제493호 | 스위치&콘센트 사용설명서.pdf | pio_sw_2+2gang.dwg | pio_sw_2+2gang.pdf
| 배선기구 | 시리즈 | 피오네 | 스위치 |  | WDW D 101111 WH.png | WDW D 101111 WH | 단로스위치 5구 | 16A, 250V~ | 123mm X 122mm | KS C 8309 제493호 | 스위치&콘센트 사용설명서.pdf | pio_sw_2+3gang.dwg | pio_sw_2+3gang.pdf
| 배선기구 | 시리즈 | 피오네 | 스위치 |  | WDW D 111111 WH.png | WDW D 111111 WH | 단로스위치 6구 | 16A, 250V~ | 123mm X 122mm | KS C 8309 제493호 | 스위치&콘센트 사용설명서.pdf | pio_sw_2+3gang_1.dwg | pio_sw_2+3gang_1.pdf
| 배선기구 | 시리즈 | 피오네 | 콘센트 |  | WDW1133.png | WDW 1133 | 30° 안전형 측면접지 콘센트 2구 | 16A, 250V~ | 77mm X 122mm | KS C 8305 제492호 | 스위치&콘센트 사용설명서.pdf
| 배선기구 | 시리즈 | 피오네 | 콘센트 |  | WDW1134.png | WDW 1134 | 30° 안전형 측면접지 콘센트 2개용 | 16A, 250V~ | 123mm X 122mm | KS C 8305 제492호 | 스위치&콘센트 사용설명서.pdf
| 배선기구 | 시리즈 | 피오네 | 콘센트 |  | WDW1137.png | WDW 1137 | 스위치부 콘센트 1구 | 16A, 250V~ | 77mm X 122mm | KS C 8305 제492호 | 스위치부 콘센트_사용설명서.jpg
| 배선기구 | 시리즈 | 피오네 | 콘센트 |  | WDW1145.png | WDW1145 | 30° 콘센트 2구 | 16A, 250V~ | 77mm X 122mm | ㅡ | 스위치&콘센트 사용설명서.pdf
| 배선기구 | 시리즈 | 피오네 | 통합콘센트 |  | WDW5125A.png | WDW 5125A WH | 2V-B형 콘센트(안전형30° 2구/CATV+8P 2구) | 16A, 250V~ | 135mm X 122mm | ㅡ | 통합형 제품 사용설명서.pdf
| 배선기구 | 시리즈 | 피오네 | 통합콘센트 |  | WDW5581A.png | WDW 5581A WH | 2V-E형 콘센트(대기전력자동차단콘센트 1구/CATV+8P 2구) | 16A, 250V~ | 135mm X 122mm | ㅡ | 통합형 제품(대기전력차단콘센트)사용설명서.pdf
| 배선기구 | 시리즈 | 피오네 | 통합콘센트 |  | WDW5591A.png | WDW 5591A WH | 2V-F형 콘센트(대기전력자동차단콘센트 1구/오디오 바나나잭2P 1구) | 16A, 250V~ | 135mm X 122mm | ㅡ | 통합형 제품(대기전력차단콘센트)사용설명서.pdf
| 배선기구 | 시리즈 | 피오네 | 통합콘센트 |  | WDW6151A.png | WDW 6151A WH | 3V-A형 콘센트(안전형30° 2구/CATV+8P 2구/오디오 바나나잭2P 1구) | 16A, 250V~ | 181mm X 122mm | ㅡ | 통합형 제품 사용설명서.pdf
| 배선기구 | 시리즈 | 피오네 | 통합콘센트 |  | WDW5161A.png | WDW 5161A | 3V-C형 콘센트(안전형30° 4구/CATV+8P 2구) | 16A, 250V~ | 181mm X 122mm | ㅡ | 통합형 제품 사용설명서.pdf
| 배선기구 | 시리즈 | 피오네 | 통합콘센트 |  | WDW5551A.png | WDW 5551A WH | 3V-E형 콘센트(안전형30° 2구/대기전력자동차단콘센트 1구/CATV+8P 2구) | 16A, 250V~ | 181mm X 122mm | ㅡ | 통합형 제품(대기전력차단콘센트)사용설명서.pdf
| 배선기구 | 시리즈 | 피오네 | 통합콘센트 |  | WDW6141A.png | WDW 6141A WH | 4V-A형 콘센트(안전형30° 4구/CATV+8P 2구/오디오 바나나잭4P 2구) | 16A, 250V~ | 227mm X 122mm | ㅡ | 통합형 제품 사용설명서.pdf
| 배선기구 | 시리즈 | 피오네 | 통합콘센트 |  | WDW5541A.png | WDW 5541A WH | 4V-E형 콘센트(안전형30° 2구/대기전력자동차단콘센트 1구/CATV+8P 2구 /오디오 바나나잭4P 2구) | 16A, 250V~ | 227mm X 122mm | ㅡ | 통합형 제품(대기전력차단콘센트)사용설명서.pdf
| 배선기구 | 시리즈 | 피오네 | 통합콘센트 |  | WDW6161G.png | WDW 6161 G WH | 5V-A형 콘센트(안전형30° 4구/8P 2구+광단자1구/CATV+FM /오디오 바나나잭4P 2구) | 16A, 250V~ | 273mm X 122mm | ㅡ | 통합형 제품 사용설명서.pdf
| 배선기구 | 시리즈 | 피오네 | 통합콘센트 |  | WDW6701G.png | WDW 6701 G WH | 5V-F형 콘센트(안전형30° 2구/대기전력자동차단콘센트 1구 /8P 2구+광단자1구/CATV+FM/오디오 바나나잭4P 2구) | 16A, 250V~ | 273mm X 122mm | ㅡ | 통합형 제품(대기전력차단콘센트)사용설명서.pdf
| 배선기구 | 시리즈 | 피오네 | 오디오잭/모듈러잭/CATV |  | WDW1021.png | WDW 1021 WH | 오디오잭 2P 1구 | ㅡ | 77mm X 122mm | ㅡ | 기타제품_사용설명서.pdf
| 배선기구 | 시리즈 | 피오네 | 오디오잭/모듈러잭/CATV |  | WDW1022.png | WDW 1022 WH | 오디오잭 2P 2구 | ㅡ | 77mm X 122mm | ㅡ | 기타제품_사용설명서.pdf
| 배선기구 | 시리즈 | 피오네 | 오디오잭/모듈러잭/CATV |  | WDW1026.png | WDW 1026 WH | 오디오용 바나나잭 터미널 2P 1구+보호캡 (24K 금도금) | ㅡ | 77mm X 122mm | ㅡ | 기타제품_사용설명서.pdf
| 배선기구 | 시리즈 | 피오네 | 오디오잭/모듈러잭/CATV |  | WDW1027.png | WDW 1027 WH | 오디오용 바나나잭 터미널 2P 2구+보호캡 (24K 금도금) | ㅡ | 77mm X 122mm | ㅡ | 기타제품_사용설명서.pdf
| 배선기구 | 시리즈 | 피오네 | 오디오잭/모듈러잭/CATV |  | WDW1431.png | WDW 1431 WH | 전화모듈 8P 2구+CATV유니트 | ㅡ | 77mm X 122mm | ㅡ | 기타제품_사용설명서.pdf
| 배선기구 | 시리즈 | 피오네 | 오디오잭/모듈러잭/CATV |  | WDW Unit.png | WDW Unit | CATV Unit | ㅡ | 77mm X 122mm | ㅡ | 기타제품_사용설명서.pdf
| 배선기구 | 시리즈 | 피오네 | 오디오잭/모듈러잭/CATV |  | WDW3527.png | WDW 3527 WH | 전화모듈 8P 2구/CATV유니트(분기) | ㅡ | 123mm X 122mm | ㅡ | 기타제품_사용설명서.pdf
| 배선기구 | 시리즈 | 하이어 | 스위치 |  | WHD D 010 GD.png | WHD D 010 GD | 단로스위치 1구 | 16A, 250V~ | 85mm X 129mm | KS C 8309 제493호 | 설명서.jpg | 도면.dwg | 도면.pdf |  | 3 | Shiny Gold, Higher | 하이어만의 절제되고 모던한 디자인과 공간의 각도에 따라 반사되는 빛의 아름다움을 느낄 수 있습니다. | 하이어 상세페이지 1.jpg @하이어 상세페이지 2.jpg
| 배선기구 | 시리즈 | 하이어 | 스위치 |  | WHD_D_101_GD.png | WHD D 101 GD | 단로스위치 2구 | 16A, 250V~ | 85mm X 129mm | KS C 8309 제493호 | 스위치_사용설명서.jpg | hi_sw_2gang.dwg | hi_sw_2gang.pdf
| 배선기구 | 시리즈 | 하이어 | 스위치 |  | WHD_D_111_GD.png | WHD D 111 GD | 단로스위치 3구 | 16A, 250V~ | 85mm X 129mm | KS C 8309 제493호 | 스위치_사용설명서.jpg | hi_sw_3gang.dwg | hi_sw_3gang.pdf
| 배선기구 | 시리즈 | 하이어 | 스위치 |  | WHD_D_101111_GD.png | WHD D 101111 GD | 단로스위치 5구 | 16A, 250V~ | 147mm X 129mm | KS C 8309 제493호 | 스위치_사용설명서.jpg | hi_sw_2+3gang.dwg | hi_sw_2+3gang.pdf
| 배선기구 | 시리즈 | 하이어 | 스위치 |  | WHD_1613A_GD.png | WHD 1613A GD | 일괄소등스위치3회로(일괄소등+가스차단+엘리베이터콜) | 일괄소등1회로(20A) | 92mm X 129mm | HB02001-10017 |  | hi_sw_bo_3gang.dwg | hi_sw_bo_3gang.pdf
| 배선기구 | 시리즈 | 하이어 | 스위치 |  | WHD_1832AR_GD.png | WHD 1832AR GD | 통합스위치3개용(우타입,온도조절+전등2회로+대기전력차단2회로) | 전등 회로당2.5A, 대기전력 전체16A | 207mm X 129mm | ㅡ | 하이어_대차콘센트&스위치 사용설명서.pdf | hi_sw_total_2+2.dwg | hi_sw_total_2+2.pdf
| 배선기구 | 시리즈 | 하이어 | 콘센트 |  | WHD 1121H GD_가로.png | WHD 1121H GD | 가로형 둥근형 측면접지 콘센트 1구 | 16A, 250V~ | 129mm X 92mm | KS C 8305 제492호 | 콘센트_사용설명서.jpg
| 배선기구 | 시리즈 | 하이어 | 콘센트 |  | WHD_6601H_GD.png | WHD 6601H GD | USB 충전콘센트 (하이어) | (입력전원:220V~/60Hz,출력전원:DC5V/1.5A)+콘센트1구(16A,250V~) | 129mm X 92mm | KCC-REM-SDA-PRP6601 | ㅡ | hi_con_usb_1gang.dwg | hi_con_usb_1gang.pdf
| 배선기구 | 시리즈 | 하이어 | 콘센트 |  | WHD_5133A_GD.png | WHD 5133A GD | 다개용콘센트 2H-3형 (하이어) | 16A, 250V~ | 246mm X 92mm | ㅡ | 통합형 제품 사용설명서.pdf | hi_con_2h_4.dwg | hi_con_2h_4.pdf
| 배선기구 | 시리즈 | 하이어 | 콘센트 |  | WHD_5135A_GD.png | WHD 5135A GD | 다개용콘센트 2H-4형 (하이어) | 16A, 250V~ | 262.5mm X 92mm | ㅡ | 통합형 제품 사용설명서.pdf | hi_con_2h_4_1.dwg | hi_con_2h_4_1.pdf
| 배선기구 | 시리즈 | 하이어 | 콘센트 |  | WHD_5151A_GD.png | WHD 5151A GD | 다개용콘센트 4H-4형 (하이어) | 16A, 250V~ | 367mm X 92mm | ㅡ | 통합형 제품 사용설명서.pdf | hi_con_4h_4.dwg | hi_con_4h_4.pdf
| 배선기구 | 시리즈 | 하이어 | 통합콘센트 |  | WHD 5141A GD.png | WHD 5141A GD | 다개용콘센트 4H-6형 (하이어) | 16A, 250V~ | 408.6mm X 92mm | ㅡ | 통합형 제품 사용설명서.pdf | hi_con_4h_6.dwg | hi_con_4h_6.pdf
| 배선기구 | 시리즈 | 하이어 | 통합콘센트 |  | WHD 5533A GD.png | WHD 5533A GD | 다개용콘센트 2HD-3형 (하이어) | 16A, 250V~ | 246mm X 92mm | ㅡ | 통합형 제품 사용설명서.pdf
| 배선기구 | 시리즈 | 하이어 | 통합콘센트 |  | WHD 2572 GD.png | WHD 2572 GD | 대기전력자동차단 가로형 45°2구 콘센트(상시1+대기1) | 16A, 250V~ | 129mm X 92mm | HB04001-18042/R-R-SDA-WHS2572 | 하이어_대차콘센트&스위치 사용설명서.pdf
| 배선기구 | 시리즈 | 아르체 | 스위치 |  | WAR_S_101_WG.png | WAR S 101 WG | 단로스위치 2구 | 16A, 250V~ | 74mm X 119mm | KS C 8309 제493호 | 스위치_사용설명서.jpg | arche-s_sw_2gang.dwg | arche-s_sw_2gang.pdf |  | 3 | 아름다운 주거공간을 위해, Arche | 플레이트와 손잡이 모두 아크릴 소재가 적용된 디자인으로 아크릴의 투명하고 맑은 표면광택과 아르체시리즈의 은은한 컬러로 한층 고급스러운 주거공간을 만들어보세요. | 아르체 상세페이지 1.jpg
| 배선기구 | 시리즈 | 아르체 | 스위치 |  | WAR_S_101_SG.png | WAR S 101 SG | 단로스위치 2구(실버) | 16A, 250V~ | 74mm X 119mm | KS C 8309 제493호 | 스위치_사용설명서.jpg | arche-s_sw_2gang_5.dwg | arche-s_sw_2gang_5.pdf
| 배선기구 | 시리즈 | 아르체 | 스위치 |  | WAR_S_111_WG.png | WAR S 111 WG | 단로스위치 3구 | 16A, 250V~ | 74mm X 119mm | KS C 8309 제493호 | 스위치_사용설명서.jpg | arche-s_sw_3gang.dwg | arche-s_sw_3gang.pdf
| 배선기구 | 시리즈 | 아르체 | 스위치 |  | WAR_S_111_GG.png | WAR S 111 GG | 단로스위치 3구(샴페인골드) | 16A, 250V~ | 74mm X 119mm | KS C 8309 제493호 | 스위치_사용설명서.jpg | arche-s_sw_3gang_2.dwg | arche-s_sw_3gang_3.pdf
| 배선기구 | 시리즈 | 아르체 | 스위치 |  | WAR_L_101_WG.png | WAR L 101 WG | 단로스위치 2구 | 16A, 250V~ | 80.2mm X 125.2mm | KS C 8309 제493호 | 스위치_사용설명서.jpg | al_sw_2gang.dwg | al_sw_2gang.pdf
| 배선기구 | 시리즈 | 아르체 | 스위치 |  | WAR_L_111_WG.png | WAR L 111 WG | 단로스위치 3구 | 16A, 250V~ | 80.2mm X 125.2mm | KS C 8309 제493호 | 스위치_사용설명서.jpg | al_sw_3gang.dwg | al_sw_3gang.pdf
| 배선기구 | 시리즈 | 아르체 | 스위치 |  | WAR_L_101101_WG.png | WAR L 101101 WG | 단로스위치 4구 | 16A, 250V~ | 126.2mm X 125.2mm | KS C 8309 제493호 | 스위치_사용설명서.jpg | al_sw_2+2gang.dwg | al_sw_2+2gang.pdf
| 배선기구 | 시리즈 | 아르체 | 스위치 |  | WAR_L_101111_WG.png | WAR L 101111 WG | 단로스위치 5구 | 16A, 250V~ | 126.2mm X 125.2mm | KS C 8309 제493호 | 스위치_사용설명서.jpg | al_sw_2+3gang.dwg | al_sw_2+3gang.pdf
| 배선기구 | 시리즈 | 파르테논 | 스위치 |  | WPT D 010 WH.png | WPT D 010 WH | 단로스위치 1구 | 16A, 250V~ | 74mm X 120mm | KS C 8309 제493호 | 스위치&콘센트 사용설명서.pdf | parthenon_sw_1gang_6.dwg | parthenon_sw_1gang_6.pdf |  | 3@2 | 공간을 살리는 디자인, Parthenon | 디자인 등록 ( Designed by Panasonic) @특수 표면 도장처리를 통한 고급스럽고 매트한 질감의 색상 | 파르테논 상세페이지 1.jpg @파르테논 상세페이지 2.jpg
| 배선기구 | 시리즈 | 파르테논 | 스위치 |  | WPT_D_101_WH.png | WPT D 101 WH | 단로스위치 2구 | 16A, 250V~ | 74mm X 120mm | KS C 8309 제493호 | 스위치&콘센트 사용설명서.pdf | parthenon_sw_2gang_4.dwg | parthenon_sw_2gang_4.pdf
| 배선기구 | 시리즈 | 파르테논 | 스위치 |  | WPT_D_111_WH.png | WPT D 111 WH | 단로스위치 3구 | 16A, 250V~ | 74mm X 120mm | KS C 8309 제493호 | 스위치&콘센트 사용설명서.pdf | parthenon_sw_3gang_3.dwg | parthenon_sw_3gang_3.dwg@
| 배선기구 | 시리즈 | 파르테논 | 스위치 |  | WPT D 101101 WH.png | WPT D 101101 WH | 단로스위치 4구 | 16A, 250V~ | 120mm X 120mm | KS C 8309 제493호 | 스위치&콘센트 사용설명서.pdf
| 배선기구 | 시리즈 | 파르테논 | 스위치 |  | WPT D 101111 WH.png | WPT D 101111 WH | 단로스위치 5구 | 16A, 250V~ | 120mm X 120mm | KS C 8309 제493호 | 스위치&콘센트 사용설명서.pdf
| 배선기구 | 시리즈 | 파르테논 | 콘센트 |  | WPT 1145 WH.png | WPT 1145WH | 30° 콘센트 2구 | 16A, 250V~ | 74mm X 120mm | ㅡ | 스위치&콘센트 사용설명서.pdf
| 배선기구 | 시리즈 | 파르테논 | 콘센트 |  | WPT_1121_WH.png | WPT 1121 WH | 둥근형 측면접지 콘센트 1구 | 16A, 250V~ | 74mm X 120mm | KS C 8305 제492호 | 스위치&콘센트 사용설명서.pdf | parthenon_con-1gang.dwg | parthenon_Con-1gang_1.pdf
| 배선기구 | 시리즈 | 파르테논 | 콘센트 |  | WPT 1133 WH.png | WPT 1133 WH | 30° 안전형 측면접지 콘센트 2구 | 16A, 250V~ | 74mm X 120mm | KS C 8305 제492호 | 스위치&콘센트 사용설명서.pdf
| 배선기구 | 시리즈 | 파르테논 | 콘센트 |  | WPT 1134 WH.png | WPT 1134 WH | 30° 안전형 측면접지 콘센트 2개용 | 16A, 250V~ | 74mm X 120mm | KS C 8305 제492호 | 스위치&콘센트 사용설명서.pdf
| 배선기구 | 시리즈 | 파르테논 | 통합콘센트 |  | WPT 5125A WH.png | WPT 5125A WH | 2V-B형 콘센트(안전형30° 2구/CATV+8P 2구) | 16A, 250V~ |  | ㅡ | 통합형 제품 사용설명서.pdf
| 배선기구 | 시리즈 | 파르테논 | 통합콘센트 |  | WPT 5128AR WH.png | WPT 5128AR WH | 2V-C형(오디오 바나나잭 2P 1구/CATV+8P 2구) | 16A, 250V~ | 120mm X 120mm | ㅡ | 기타제품_사용설명서.pdf
| 배선기구 | 시리즈 | 파르테논 | 모듈러잭/CATV |  | WPT_1425_WH.png | WPT 1425 WH | 전화기용 모듈러잭 8P 2구 | ㅡ | 74mm X 120mm | SDA-SDA-NR3061 | 기타제품_사용설명서.pdf | parthenon_Moduler_8p_2gang.dwg | parthenon_Moduler_8p_2gang.pdf
| 배선기구 | 시리즈 | 파르테논 | 모듈러잭/CATV |  | WPT_1431_WH.png | WPT 1431 WH | 전화모듈 8P 2구+CATV유니트 | ㅡ | 74mm X 120mm | 모듈:SDA-SDA-NR3061 / CATV종단:LST-LUC87U1A | 기타제품_사용설명서.pdf | parthenon_Moduler_8p_2gang+CATV.dwg | parthenon_Moduler_8p_2gang+CATV.pdf
| 배선기구 | 시리즈 | 파르테논 | 모듈러잭/CATV |  | WPT_3527_WH.png | WPT 3527 WH | 전화모듈 8P 2구/CATV유니트(분기) | ㅡ | 120mm X 120mm | 모듈:SDA-SDA-NR3061 / CATV종단:LST-LUC87U1A | 기타제품_사용설명서.pdf | parthenon_Moduler_8p_2gang+CATV_double.dwg | parthenon_Moduler_8p_2gang+CATV_double.dwg@parthenon_Moduler_8p_2gang+CATV_double.pdf
| 배선기구 | 시리즈 | 파르테논 | 오디오 잭 |  | WPT_1026_WH_1.png | WPT 1026 WH | 오디오용 바나나잭 터미널 2P 1구 (24K 금도금) | ㅡ | 74mm X 120mm | ㅡ | 기타제품_사용설명서.pdf | parthenon_banana_2p_1gang.dwg | parthenon_banana_2p_1gang.dwg@parthenon_banana_2p_1gang.pdf
| 배선기구 | 시리즈 | 리젠 | 스위치 |  | WRZ_D_101_WH_1.png | WRZ D 101 WH | 단로스위치 2구 | 16A, 250V~ | 74mm X 120mm | KS C 8309 제493호 | 스위치&콘센트 사용설명서.pdf | rezen_sw_2gang.dwg | rezen_sw_2gang.pdf |  | 3 | 베이직한 디자인으로 꾸준한 인기를 누리고 있는 Rezen | 리젠 시리즈는 소비자가 가장 안전하고 편리하게 사용할 수 있는 형태를 고민하여 만든 결과입니다. 제품에서 심미적으로 안정감을 느낄 수 있는 곡선이 들어간 디자인, 유행타지 않는 모던한 디자인으로 꾸준한 인기를 누리고 있는 리젠시리즈를 만나보세요. | 리젠 상세페이지 1.jpg
| 배선기구 | 시리즈 | 리젠 | 스위치 |  | WRZ 1133 WH.png | WRZ 1133 WH | 안전형 30° 측면접지 콘센트 2구 | 16A, 250V~ | 74mm X 120mm | KS C 8305 제492호 | 스위치&콘센트 사용설명서.pdf
| 배선기구 | 시리즈 | 리젠 | 스위치 |  | WRZ_D_111_WH_1.png | WRZ D 111 WH | 단로스위치 3구 | 16A, 250V~ | 74mm X 120mm | KS C 8309 제493호 | 스위치&콘센트 사용설명서.pdf | rezen_sw_3gang.dwg | rezen_sw_3gang.pdf
| 배선기구 | 시리즈 | 리젠 | 스위치 |  | WRZ_D_101101_WH.png | WRZ D 101101 WH | 단로스위치 4구 (2개용) | 16A, 250V~ | 118mm X 120mm | KS C 8309 제493호 | 스위치&콘센트 사용설명서.pdf | rezen_sw_2+2gang.dwg | rezen_sw_2+2gang.pdf
| 배선기구 | 시리즈 | 리젠 | 스위치 |  | WRZ_D_101111_WH_1.png | WRZ D 101111 WH | 단로스위치 5구 (2개용) | 16A, 250V~ | 118mm X 120mm | KS C 8309 제493호 | 스위치&콘센트 사용설명서.pdf | rezen_sw_2+3gang.dwg | rezen_sw_2+3gang.pdf
| 배선기구 | 시리즈 | 리젠 | 콘센트 |  | WRZ D 010 WH.png | WRZ D 010 WH | 단로스위치 1구 | 16A, 250V~ | 74mm X 120mm | KS C 8309 제493호 | 스위치&콘센트 사용설명서.pdf
| 배선기구 | 시리즈 | 리젠 | 콘센트 |  | WRZ 1134 WH.png | WRZ 1134 WH | 30° 안전형 측면접지 콘센트 2구 2개용 | 16A, 250V~ | 120mm X 120mm |  | 스위치&콘센트 사용설명서.pdf
| 배선기구 | 시리즈 | 리젠 | 콘센트 |  | WRZ_1121_WH_1.png | WRZ 1121 WH | 둥근형 측면접지 콘센트 1구 | 16A, 250V~ | 74mm X 120mm | KS C 8305 제492호 | 스위치&콘센트 사용설명서.pdf | rezen_con_1gang.dwg | rezen_con_1gang.pdf
| 배선기구 | 시리즈 | 리젠 | 콘센트 |  | WRZ 1133 WH.png | WRZ 1133 WH | 30° 안전형 측면접지 콘센트 2구 | 16A, 250V~ | 74mm X 120mm | KS C 8305 제492호 | 스위치&콘센트 사용설명서.pdf
| 배선기구 | 시리즈 | 리젠 | 콘센트 |  | WRZ 1124 WH.png | WRZ 1124 WH | 가로형 둥근형 측면접지 콘센트 2구 | 16A, 250V~ | 120mm X 74mm | KS C 8305 제492호 | 스위치&콘센트 사용설명서.pdf
| 배선기구 | 시리즈 | 리젠 | 콘센트 |  | WRZ 1137 WH.png | WRZ 1137 WH | 둥근형 측면접지 스위치부 콘센트 | 16A, 250V~ | 74mm X 120mm | HB04001-12028 | 스위치&콘센트 사용설명서.pdf
| 배선기구 | 시리즈 | 리젠 | 통합콘센트 |  | WRZ 5125A WH.png | WRZ 5125A WH | 2V-B형 콘센트(안전형30° 2구/CATV+8P 2구) | 16A, 250V~ | 129mm X120mm | - | 통합형 제품 사용설명서.pdf
| 배선기구 | 시리즈 | 리젠 | 통합콘센트 |  | WRZ 5128A WH.png | WRZ 5128A WH | 2V-C형 콘센트(CATV+8P 2구/오디오 바나나잭2P 1구) | 16A, 250V~ | 120mm X120mm | - | 기타제품_사용설명서.pdf
| 배선기구 | 시리즈 | 리젠 | 통합콘센트 |  | WRZ 5581A WH.png | WRZ 5581A WH | 2V-E형 콘센트(대기전력자동차단콘센트 1구/CATV+8P 2구) | 16A, 250V~ | 132mm X120mm | - | 통합형 제품(대기전력차단콘센트)사용설명서.pdf
| 배선기구 | 시리즈 | 리젠 | 통합콘센트 |  | WRZ 5591A WH.png | WRZ 5591A WH | 2V-F형 콘센트(대기전력자동차단콘센트 1구/오디오 바나나잭2P 1구) | 16A, 250V~ | 132mm X120mm | - | 통합형 제품(대기전력차단콘센트)사용설명서.pdf
| 배선기구 | 시리즈 | 리젠 | 통합콘센트 |  | WRZ 5151A WH.png | WRZ 5151A WH | 3V-A형 콘센트(안전형30° 2구/CATV+8P 2구/오디오 바나나잭2P 1구) | 16A, 250V~ | 178mm X120mm | - | 통합형 제품 사용설명서.pdf
| 배선기구 | 시리즈 | 리젠 | 통합콘센트 |  | WRZ 5155A WH.png | WRZ 5155A WH | 3V-B형 콘센트(안전형30° 2구/CATV+8P 2구/오디오 4P 2구) | 16A, 250V~ | 178mm X120mm | - | 통합형 제품 사용설명서.pdf
| 배선기구 | 시리즈 | 리젠 | 통합콘센트 |  | WRZ 5162A WH.png | WRZ 5162A WH | 3V-C형 콘센트(안전형30° 4구/CATV+8P 2구) | 16A, 250V~ | 178mm X120mm | - | 통합형 제품 사용설명서.pdf
| 배선기구 | 시리즈 | 리젠 | 통합콘센트 |  | WRZ 5551A WH.png | WRZ 5551A WH | 3V-E형 콘센트(안전형30° 2구/대기전력자동차단콘센트 1구/CATV+8P 2구) | 16A, 250V~ | 178mm X120mm | - | 통합형 제품(대기전력차단콘센트)사용설명서.pdf
| 배선기구 | 시리즈 | 리젠 | 통합콘센트 |  | WRZ 5141A WH.png | WRZ 5141A WH | 4V-A형 콘센트(안전형30° 4구/CATV+8P 2구/오디오 바나나잭4P 2구) | 16A, 250V~ | 224mm X120mm | - | 통합형 제품 사용설명서.pdf
| 배선기구 | 시리즈 | 리젠 | 통합콘센트 |  | WRZ 5145A WH.png | WRZ 5145A WH | 4V-B형 콘센트(안전형30° 4구/CATV+8P 2구/오디오 4P 2구) | 16A, 250V~ | 224mm X120mm | - | 통합형 제품 사용설명서.pdf
| 배선기구 | 시리즈 | 리젠 | 통합콘센트 |  | WRZ 5541A WH.png | WRZ 5541A WH | 4V-E형 콘센트(안전형30° 2구/대기전력자동차단콘센트 1구 /CATV+8P 2구/오디오잭 2구) | 16A, 250V~ | 224mm X120mm | - | 통합형 제품(대기전력차단콘센트)사용설명서.pdf
| 배선기구 | 시리즈 | 리젠 | 통합콘센트 |  | WRZ 6161G WH.png | WRZ 6161G WH | 5V-A형 콘센트(안전형30° 4구/8P 2구+광단자1구/CATV+FM /오디오 바나나잭4P 2구) | 16A, 250V~ | 270mm X120mm | - | 통합형 제품 사용설명서.pdf
| 배선기구 | 시리즈 | 리젠 | 통합콘센트 |  | WRZ 6701G WH.png | WRZ 6701G WH | 5V-F형 콘센트(안전형30° 2구/대기전력자동차단콘센트 1구 /8P 2구+광단자1구/CATV+FM/오디오 바나나잭4P 2구) | 16A, 250V~ | 270mm X120mm | - | 통합형 제품(대기전력차단콘센트)사용설명서.pdf
| 배선기구 | 시리즈 | 리젠 | 통합콘센트 |  | WRZ 5681A WH.png | WRZ 5681A WH | 2V-J형 콘센트(대기차단30°2구/CATV+8P 2구) | 16A, 250V~ | 132mm X120mm | - | 통합형 제품(대기전력차단콘센트2구)사용설명서.pdf
| 배선기구 | 시리즈 | 리젠 | 통합콘센트 |  | WRZ 5651A WH.png | WRZ 5651A WH | 3V-J형 콘센트(대기차단30°2구/CATV+8P 2구/오디오잭 2구) | 16A, 250V~ | 178mm X120mm | - | 통합형 제품(대기전력차단콘센트2구)사용설명서.pdf
| 배선기구 | 시리즈 | 리젠 | 통합콘센트 |  | WRZ 5661A WH.png | WRZ 5661A WH | 3V-K형 콘센트(안전형30° 2구/대기차단30°2구/CATV+8P 2구) | 16A, 250V~ | 178mm X120mm | - | 통합형 제품(대기전력차단콘센트2구)사용설명서.pdf
| 배선기구 | 시리즈 | 리젠 | 통합콘센트 |  | WRZ 5641A WH.png | WRZ 5641A WH | 4V-J형 콘센트(안전형30° 2구/대기차단30°2구/CATV+8P 2구 /오디오 바나나잭4P 2구) | 16A, 250V~ | 224mm X120mm | - | 통합형 제품(대기전력차단콘센트2구)사용설명서.pdf
| 배선기구 | 시리즈 | 리젠 | 통합콘센트 |  | WRZ 6801A WH.png | WRZ 6801A WH | 5V-J형 콘센트(안전형30° 2구/대기차단30°2구/8P 2구/CATV+광단자1구 /오디오 바나나잭4P 2구) | 16A, 250V~ | 270mm X120mm | - | 통합형 제품(대기전력차단콘센트2구)사용설명서.pdf
| 배선기구 | 시리즈 | 리젠 | 모듈러잭/CATV |  | WRZ 1424 WH.png | WRZ 1424 WH | 전화기용 모듈러잭 8P 1구 | ㅡ | 74mm X 120mm | SDA-SDA-NR3061 | 기타제품_사용설명서.pdf | rezen_Moduler_8p_1gang.dwg | rezen_Moduler_8p_1gang.pdf
| 배선기구 | 시리즈 | 리젠 | 모듈러잭/CATV |  | WRZ 1425 WH.png | WRZ 1425 WH | 전화기용 모듈러잭 8P 2구 | ㅡ | 74mm X 120mm | SDA-SDA-NR3061 | 기타제품_사용설명서.pdf | rezen_Moduler_8p_2gang.dwg | rezen_Moduler_8p_2gang.pdf
| 배선기구 | 시리즈 | 리젠 | 모듈러잭/CATV |  | WRZ 1429 WH.png | WRZ 1429 WH | 전화모듈 8P+CATV유니트 | ㅡ | 74mm X 120mm | 모듈:SDA-SDA-NR3061 / CATV종단:LST-LUC87U1A | 기타제품_사용설명서.pdf | rezen_Moduler_8p_2gang+CATV.dwg | rezen_Moduler_8p_2gang+CATV.pdf
| 배선기구 | 시리즈 | 리젠 | 모듈러잭/CATV |  | WRZ 13031 WH.png | CATV Unit | CATV Unit (리젠) | ㅡ | 74mm X 120mm | LST-LUC87U1A (종단형) | 기타제품_사용설명서.pdf | rezen_CATV_1gang.dwg | rezen_CATV_1gang.pdf
| 배선기구 | 시리즈 | 리젠 | 모듈러잭/CATV |  | WRZ_3527_WH_1.png | WRZ 3527 WH | 전화모듈 8P 2구/CATV유니트(분기) | ㅡ | 120mm X 120mm | 모듈:SDA-SDA-NR3061 / CATV종단:LST-LUC87U1A | 기타제품_사용설명서.pdf | rezen_Moduler_8p_2gang+CATV_double.dwg | rezen_Moduler_8p_2gang+CATV_double.pdf
| 배선기구 | 시리즈 | 리젠 | 오디오잭 |  | WRZ_1021_WH_1.png | WRZ 1021 WH | 오디오잭 2P 1구 | ㅡ | 74mm X 120mm | ㅡ | 기타제품_사용설명서.pdf | rezen_audio_2p_1gang.dwg | rezen_audio_2p_1gang.pdf
| 배선기구 | 시리즈 | 리젠 | 오디오잭 |  | WRZ_1022_WH_1.png | WRZ 1022 WH | 오디오잭 2P 2구 | ㅡ | 74mm X 120mm | ㅡ | 기타제품_사용설명서.pdf | rezen_audio_2p_2gang.dwg | rezen_audio_2p_2gang.pdf
| 배선기구 | 시리즈 | 리젠 | 오디오잭 |  | WRZ_1026_WH_1.png | WRZ 1026 WH | 오디오용 바나나잭 터미널 2P 1구+보호캡 (24K 금도금) | ㅡ | 74mm X 120mm | ㅡ | 기타제품_사용설명서.pdf | rezen_banana_2p_1gang.dwg | rezen_banana_2p_1gang.pdf
| 배선기구 | 시리즈 | 리젠 | 오디오잭 |  | WRZ_1027_WH_1.png | WRZ 1027 WH | 오디오용 바나나잭 터미널 2P 2구+보호캡 (24K 금도금) | ㅡ | 74mm X 120mm | ㅡ | 기타제품_사용설명서.pdf | rezen_banana_2p_2gang.dwg | rezen_banana_2p_2gang.pdf
| 배선기구 | 시리즈 | 리파르 | 스위치 |  | WPR_D_010_WH.png | WPR D 010 WH | 단로스위치 1구 | 16A, 250V~ | 74mm X 120mm | KS C 8309 제493호 | 스위치&콘센트 사용설명서.pdf | repar_sw_1gang.dwg | repar_sw_1gang.pdf |  | 3 | 안전을 위한 부드러운 곡선을 지닌 Repar | 리파르의 디자인은 형태적으로 우아한 이미지를 표현한 시리즈입니다. 또한 소비자의 안전을 위해 넓은 곡면의 부드러움을 제품에 녹여내어 보다 안정감 있는 디자인을 보여줍니다. | 리파르 상세페이지 1.jpg
| 배선기구 | 시리즈 | 리파르 | 스위치 |  | WPR_D_101_WH.png | WPR D 101 WH | 단로스위치 2구 | 16A, 250V~ | 74mm X 120mm | KS C 8309 제493호 | 스위치&콘센트 사용설명서.pdf | repar_sw_2gang.dwg | repar_sw_2gang.pdf
| 배선기구 | 시리즈 | 리파르 | 스위치 |  | WPR_D_111_WH.png | WPR D 111 WH | 단로스위치 3구 | 16A, 250V~ | 74mm X 120mm | KS C 8309 제493호 | 스위치&콘센트 사용설명서.pdf | repar_sw_3gang.dwg | repar_sw_3gang.pdf
| 배선기구 | 시리즈 | 리파르 | 스위치 |  | WPR_D_101101_WH.png | WPR D 101101 WH | 단로스위치 4구 (2개용) | 16A, 250V~ | 120mm X 120mm | KS C 8309 제493호 | 스위치&콘센트 사용설명서.pdf | repar_sw_2+2gang.dwg | repar_sw_2+2gang.pdf
| 배선기구 | 시리즈 | 리파르 | 스위치 |  | WPR_D_101111_WH.png | WPR D 101111 WH | 단로스위치 5구 (2개용) | 16A, 250V~ | 120mm X 120mm | KS C 8309 제493호 | 스위치&콘센트 사용설명서.pdf | repar_sw_2+3gang.dwg | repar_sw_2+3gang.pdf
| 배선기구 | 시리즈 | 리파르 | 콘센트 |  | WPR_1121_WH.png | WPR 1121 WH | 둥근형 측면접지 콘센트 1구 | 16A, 250V~ | 74mm X 120mm | KS C 8305 제492호 | 스위치&콘센트 사용설명서.pdf | repar_con_1gang.dwg | repar_con_1gang.pdf
| 배선기구 | 시리즈 | 리파르 | 콘센트 |  | WPR 1133 WH.png | WPR 1133 WH | 30° 안전형 측면접지 콘센트 2구 | 16A, 250V~ | 74mm X 120mm | KS C 8305 제492호 | 스위치&콘센트 사용설명서.pdf
| 배선기구 | 시리즈 | 리파르 | 콘센트 |  | WPR 1124 WH.png | WPR 1124 WH | 가로형 둥근형 측면접지 2구 콘센트 |  |  |  | 스위치&콘센트 사용설명서.pdf
| 배선기구 | 시리즈 | 리파르 | 콘센트 |  | WPR 1134 WH.png | WPR 1134 WH | 30˚안전형 측면접지 콘센트 2구 2개용 |  |  |  | 스위치&콘센트 사용설명서.pdf
| 배선기구 | 시리즈 | 리파르 | 통합콘센트 |  | WPR 5125A WH.png | WPR 5125A WH | 2V-B형 콘센트(안전형30° 2구/CATV+8P 2구) | 16A, 250V~ | 129mm X 120mm | - | 통합형 제품 사용설명서.pdf
| 배선기구 | 시리즈 | 리파르 | 통합콘센트 |  | WPR 5581A WH.png | WPR 5581A WH | 2V-E형 콘센트(대기전력자동차단콘센트 1구/CATV+8P 2구) | 16A, 250V~ | 132mm X 120mm | - | 통합형 제품(대기전력차단콘센트)사용설명서.pdf
| 배선기구 | 시리즈 | 리파르 | 통합콘센트 |  | WPR 5161F WH.png | WPR 5161F WH | 3V-C형 콘센트(안전형30° 4구/CATV+8P 2구) | 16A, 250V~ | 178mm X 120mm | - | 통합형 제품 사용설명서.pdf
| 배선기구 | 시리즈 | 리파르 | 통합콘센트 |  | WPR 5551A WH.png | WPR 5551A WH | 3V-E형 콘센트(안전형30° 2구/대기전력자동차단콘센트 1구/CATV+8P 2구) | 16A, 250V~ | 178mm X 120mm | - | 통합형 제품(대기전력차단콘센트)사용설명서.pdf
| 배선기구 | 시리즈 | 리파르 | 통합콘센트 |  | WPR 5145AR WH.png | WPR 5145AR WH | 4V-B형 콘센트(안전형30° 4구/CATV+8P 2구/오디오 4P 2구) | 16A, 250V~ | 224mm X 120mm | - | 통합형 제품 사용설명서.pdf
| 배선기구 | 시리즈 | 리파르 | 통합콘센트 |  | WPR 5541A WH.png | WPR 5541A WH | 4V-E형 콘센트(안전형30° 2구/대기전력자동차단콘센트 1구 /CATV+8P 2구/오디오 바나나잭4P 2구) | 16A, 250V~ | 224mm X 120mm | - | 통합형 제품(대기전력차단콘센트)사용설명서.pdf
| 배선기구 | 시리즈 | 리파르 | 모듈러잭/CATV |  | WPR_1424_WH.png | WPR 1424 WH | 전화기용 모듈러잭 8P 1구 | ㅡ | 74mm X 120mm | SDA-SDA-NR3061 | 기타제품_사용설명서.pdf | repar_Moduler_8p_1gang.dwg | repar_Moduler_8p_1gang.pdf
| 배선기구 | 시리즈 | 리파르 | 모듈러잭/CATV |  | WPR_1425_WH.png | WPR 1425 WH | 전화기용 모듈러잭 8P 2구 | ㅡ | 74mm X 120mm | SDA-SDA-NR3061 | 기타제품_사용설명서.pdf | repar_Moduler_8p_2gang.dwg | repar_Moduler_8p_2gang.pdf
| 배선기구 | 시리즈 | 리파르 | 모듈러잭/CATV |  | WPR_1429_WH.png | WPR 1429 WH | 전화모듈 8P+CATV유니트 | ㅡ | 74mm X 120mm | 모듈:SDA-SDA-NR3061 / CATV종단:LST-LUC87U1A | 기타제품_사용설명서.pdf | repar_Moduler_8p_2gang+CATV.dwg | repar_Moduler_8p_2gang+CATV.pdf
| 배선기구 | 시리즈 | 리파르 | 모듈러잭/CATV |  | WPR_13031_WH.png | CATV Unit | CATV Unit (리파르) | ㅡ | 74mm X 120mm | ㅡ | 기타제품_사용설명서.pdf | repar_CATV_1gang.dwg | repar_CATV_1gang.pdf
| 배선기구 | 시리즈 | 리파르 | 모듈러잭/CATV |  | WPR_E_0P0_WH.png | WPR E 0P0 WH | 누름버튼스위치 | 6A, 250V~ | 74mm X 120mm | KS C 8309 제493호 | ㅡ | rezen_push_button_switch_1.dwg | rezen_push_button_switch_1.pdf
| 배선기구 | 시리즈 | 리파르 | 오디오잭 |  | WPR_1021_WH.png | WPR 1021 WH | 오디오잭 2P 1구 | ㅡ | 74mm X 120mm | ㅡ | 기타제품_사용설명서.pdf | repar_audio_2p_1gang.dwg | repar_audio_2p_1gang.pdf
| 배선기구 | 시리즈 | 리파르 | 오디오잭 |  | WPR_1022_WH.png | WPR 1022 WH | 오디오잭 2P 2구 | ㅡ | 74mm X 120mm | ㅡ | 기타제품_사용설명서.pdf | repar_audio_2p_2gang.dwg | repar_audio_2p_2gang.pdf
| 배선기구 | 시리즈 | 리파르 | 오디오잭 |  | WPR_1026_WH.png | WPR 1026 WH | 오디오용 바나나잭 터미널 2P 1구+보호캡 (24K 금도금) | ㅡ | 74mm X 120mm | ㅡ | 기타제품_사용설명서.pdf | repar_banana_2p_1gang.dwg | repar_banana_2p_1gang.pdf
| 배선기구 | 시리즈 | 리파르 | 오디오잭 |  | WPR_1027_WH.png | WPR 1027 WH | 오디오용 바나나잭 터미널 2P 2구+보호캡 (24K 금도금) | ㅡ | 74mm X 120mm | ㅡ | 기타제품_사용설명서.pdf | repar_banana_2p_2gang.dwg | repar_banana_2p_2gang.pdf
| 배선기구 | 시리즈 | 베가와이드 | 스위치 |  | WBW_D_010_WH.png | WBW D 010 WH | 단로스위치 1구 | 16A, 250V~ | 80mm X 122mm | KS C 8309 제493호 | 스위치&콘센트 사용설명서.pdf
| 배선기구 | 시리즈 | 베가와이드 | 스위치 |  | WBW_D_101_WH.png | WBW D 101 WH | 단로스위치 2구 | 16A, 250V~ | 80mm X 122mm | KS C 8309 제493호 | 스위치&콘센트 사용설명서.pdf
| 배선기구 | 시리즈 | 베가와이드 | 스위치 |  | WBW_D_111_WH.png | WBW D 111 WH | 단로스위치 3구 | 16A, 250V~ | 80mm X 122mm | KS C 8309 제493호 | 스위치&콘센트 사용설명서.pdf
| 배선기구 | 시리즈 | 베가와이드 | 스위치 |  | WBW_D_101101_WH.png | WBW D 101101 WH | 단로스위치4구 | 16A, 250V~ |  |  | 스위치&콘센트 사용설명서.pdf
| 배선기구 | 시리즈 | 베가와이드 | 스위치 |  | WBW_D_101111_WH.png | WBW D 101111 WH | 단로스위치5구 | 16A, 250V~ |  |  | 스위치&콘센트 사용설명서.pdf
| 배선기구 | 시리즈 | 베가와이드 | 콘센트 |  | WBW_1145_WH.png | WBW 1145 WH | 30˚둥근형 측면접지 콘센트 2구 | 16A, 250V~ |  | KS C 8305 제492호 | 스위치&콘센트 사용설명서.pdf
| 배선기구 | 시리즈 | 베가와이드 | 콘센트 |  | WBW_1146_WH.png | WBW 1146 WH | 30˚둥근형 측면접지 콘센트 2구 2개용 | 16A, 250V~ |  | - | 스위치&콘센트 사용설명서.pdf
| 배선기구 | 시리즈 | 베가와이드 | 콘센트 |  | WBW_1124_WH.png | WBW 1124 WH | 가로형 둥근형 측면접지 콘센트 2구 |  |  |  | 스위치&콘센트 사용설명서.pdf
| 배선기구 | 시리즈 | 베가와이드 | 콘센트 |  | WBW_2481_WH.png | WBW 2481 WH | 대기전력자동차단콘센트 1구 | 16A, 250V~ |  | HB04001-16032/MSIP-REM-SDA-WRZ2491 | 대기전력차단콘센트_사용설명서.pdf
| 배선기구 | 시리즈 | 베가와이드 | 콘센트 |  | WBW_2482_WH.png | WBW 2482 WH | 대기전력자동차단콘센트 3구 | 16A, 250V~ |  | HB04001-16032/MSIP-REM-SDA-WRZ2491 | 대기전력차단콘센트_사용설명서.pdf
| 배선기구 | 시리즈 | 베가와이드 | 콘센트 |  | WBW_2561_WH.png | WBW 2561 WH | 대기전력자동차단콘센트 2구(대기1 + 상시1) | 16A, 250V~ |  | 성진 대차콘 단종 | 대기전력차단콘센트 2구_사용설명서.pdf
| 배선기구 | 시리즈 | 베가와이드 | 통합콘센트 |  | WBW 5125A WH.png | WBW 5125A WH | 2V-B형 콘센트(안전형30° 2구/CATV+8P 2구) | 16A, 250V~ |  | - | 통합형 제품 사용설명서.pdf
| 배선기구 | 시리즈 | 베가와이드 | 통합콘센트 |  | WBW 5581A WH.png | WBW 5581A WH | 2V-E형 콘센트(대기전력자동차단콘센트 1구/CATV+8P 2구) | 16A, 250V~ |  | - | 통합형 제품(대기전력차단콘센트)사용설명서.pdf
| 배선기구 | 시리즈 | 베가와이드 | 통합콘센트 |  | WBW 6151A WH.png | WBW 6151A WH | 3V-A형 콘센트(안전형30° 2구/CATV+8P 2구/오디오 바나나잭2P 1구) | 16A, 250V~ |  | - | 통합형 제품 사용설명서.pdf
| 배선기구 | 시리즈 | 베가와이드 | 통합콘센트 |  | WBW 5161A WH.png | WBW 5161A WH | 3V-C형 콘센트(안전형30° 4구/CATV+8P 2구) | 16A, 250V~ |  | - | 통합형 제품 사용설명서.pdf
| 배선기구 | 시리즈 | 베가와이드 | 통합콘센트 |  | WBW 5551A WH.png | WBW 5551A WH | 3V-E형 콘센트(안전형30° 2구/대기전력자동차단콘센트 1구/CATV+8P 2구) | 16A, 250V~ |  | - | 통합형 제품(대기전력차단콘센트)사용설명서.pdf
| 배선기구 | 시리즈 | 베가와이드 | 통합콘센트 |  | WBW 6141A WH.png | WBW 6141A WH | 4V-A형 콘센트(안전형30° 4구/CATV+8P 2구/오디오 바나나잭4P 2구) | 16A, 250V~ |  | - | 통합형 제품 사용설명서.pdf
| 배선기구 | 시리즈 | 베가와이드 | 통합콘센트 |  | WBW 5541A WH.png | WBW 5541A WH | 4V-E형 콘센트(안전형30° 2구/대기전력자동차단콘센트 1구 /CATV+8P 2구/오디오 바나나잭4P 2구) | 16A, 250V~ |  | - | 통합형 제품(대기전력차단콘센트)사용설명서.pdf
| 배선기구 | 시리즈 | 베가와이드 | 통합콘센트 |  | WBW 6161G WH.png | WBW 6161G WH | 5V-A형 콘센트(안전형30° 4구/8P 2구+광단자1구/CATV+FM /오디오 바나나잭4P 2구) | 16A, 250V~ |  | - | 통합형 제품 사용설명서.pdf
| 배선기구 | 시리즈 | 베가와이드 | 통합콘센트 |  | WBW 6701G WH.png | WBW 6701G WH | 5V-F형 콘센트(안전형30° 2구/대기전력자동차단콘센트 1구 /8P 2구+광단자1구/CATV+FM/오디오 바나나잭4P 2구) | 16A, 250V~ |  | - | 통합형 제품(대기전력차단콘센트)사용설명서.pdf
| 배선기구 | 시리즈 | 베가와이드 | 모듈러잭/CATV |  | WBW_1425_WH.png | WBW 1425 WH | 전화기용 모듈러잭 8P 2구 | ㅡ | 80mm X 122mm | SDA-SDA-NR3061 | 기타제품_사용설명서.pdf | bw_moduler_8p_2gang.dwg | bw_moduler_8p_2gang.pdf
| 배선기구 | 시리즈 | 베가와이드 | 모듈러잭/CATV |  | WBW_1429_WH.png | WBW 1429 WH | 전화모듈 8P+CATV유니트 | ㅡ | 80mm X 122mm | 모듈:SDA-SDA-NR3061 / CATV종단:LST-LUC87U1A | 기타제품_사용설명서.pdf | bw_moduler_8p_1gang+catv.dwg | bw_moduler_8p_1gang+catv.pdf
| 배선기구 | 시리즈 | 베가와이드 | 모듈러잭/CATV |  | WBW_1431_WH.png | WBW 1431 WH | 전화모듈 8P 2구+CATV유니트 | ㅡ | 80mm X 122mm | 모듈:SDA-SDA-NR3061 / CATV종단:LST-LUC87U1A | 기타제품_사용설명서.pdf | bw_moduler_8p_2gang+catv_1.dwg | bw_moduler_8p_2gang+catv_1.pdf
| 배선기구 | 시리즈 | 베가와이드 | 모듈러잭/CATV |  | WBW_13101_WH.png | CATV Unit | CATV Unit (베가와이드) | ㅡ | 80mm X 122mm | LST-LUC87U1A (종단형) | 기타제품_사용설명서.pdf | bw_CATV_1gang.dwg | bw_blank_plate_1.pdf
| 배선기구 | 시리즈 | 베가와이드 | 오디오잭 |  | WBW_1021_WH.png | WBW 1021 WH | 오디오잭 2P 1구 | ㅡ | 80mm X 122mm | ㅡ | 기타제품_사용설명서.pdf | bw_audio_2p_1gang.dwg | bw_audio_2p_1gang.pdf
| 배선기구 | 시리즈 | 베가와이드 | 오디오잭 |  | WBW_1022_WH.png | WBW 1022 WH | 오디오잭 2P 2구 | ㅡ | 80mm X 122mm | ㅡ | 기타제품_사용설명서.pdf | bw_audio_2p_2gang.dwg | bw_audio_2p_2gang.pdf
| 배선기구 | 시리즈 | 베가와이드 | 오디오잭 |  | WBW_1026_WH.png | WBW 1026 WH | 오디오용 바나나잭 터미널 2P 1구+보호캡 (24K 금도금) | ㅡ | 80mm X 122mm | ㅡ | 기타제품_사용설명서.pdf | bw_banana_2p_1gang.dwg | bw_banana_2p_1gang.pdf
| 배선기구 | 시리즈 | 베가와이드 | 오디오잭 |  | WBW_1027_WH.png | WBW 1027 WH | 오디오용 바나나잭 터미널 2P 2구+보호캡 (24K 금도금) | ㅡ | 80mm X 122mm | ㅡ | 기타제품_사용설명서.pdf | bw_banana_2p_2gang.dwg | bw_banana_2p_2gang.pdf
| 배선기구 | 시리즈 | 라온 | 스위치 |  | WLO D 010 WH.png | WLO D 010 WH | 단로스위치 1구 | 16A, 250V~ | 74mm X 120mm | KS C 8309 제493호 | 스위치&콘센트 사용설명서.pdf | laon_sw_1gang.dwg | laon_sw_1gang_5.pdf |  | 3 |  |  | 리젠 상세페이지 1.jpg
| 배선기구 | 시리즈 | 라온 | 스위치 |  | WLO_D_101_WH.png | WLO D 101 WH | 단로스위치 2구 | 16A, 250V~ | 74mm X 120mm | KS C 8309 제493호 | 스위치&콘센트 사용설명서.pdf | laon_sw_2gang.dwg | laon_sw_2gang_5.pdf
| 배선기구 | 시리즈 | 라온 | 스위치 |  | WLO_D_111_WH.png | WLO D 111 WH | 단로스위치 3구 | 16A, 250V~ | 74mm X 120mm | KS C 8309 제493호 | 스위치&콘센트 사용설명서.pdf | laon_sw_3gang.dwg | laon_sw_3gang_2.pdf
| 배선기구 | 시리즈 | 라온 | 스위치 |  | WLO_D_101101_WH_1.png | WLO D 101101 WH | 단로스위치 4구 (2개용) | 16A, 250V~ | 120mm X 120mm | KS C 8309 제493호 | 스위치&콘센트 사용설명서.pdf | laon_sw_2+2gang.dwg | laon_sw_2+2gang_1.pdf
| 배선기구 | 시리즈 | 라온 | 스위치 |  | WLO_D_101111_WH.png | WLO D 101111 WH | 단로스위치 5구 (2개용) | 16A, 250V~ | 120mm X 120mm | KS C 8309 제493호 | 스위치&콘센트 사용설명서.pdf | laon_sw_2+3gang.dwg | laon_sw_2+3gang_1.pdf
| 배선기구 | 시리즈 | 라온 | 콘센트 |  | WLO_1121_WH.png | WLO 1121 WH | 둥근형 측면접지 콘센트 1구 | 16A, 250V~ | 74mm X 120mm | KS C 8305 제492호 | 스위치&콘센트 사용설명서.pdf | laon_con_1gang_1.dwg | laon_con_1gang_2.pdf
| 배선기구 | 시리즈 | 라온 | 콘센트 |  | WLO 1145 WH.png | WLO 1145 WH | 30° 둥근형 측면접지 콘센트 2구 | 16A, 250V~ | 74mm X 120mm | ㅡ | 스위치&콘센트 사용설명서.pdf
| 배선기구 | 시리즈 | 라온 | 콘센트 |  | WLO 1145 WH.png | WLO 1146 WH | 30° 둥근형 측면접지 콘센트 2구 2개용 | 16A, 250V~ | 74mm X 120mm | ㅡ | 스위치&콘센트 사용설명서.pdf
| 배선기구 | 시리즈 | 라온 | 콘센트 |  | WLO 2493 WH.png | WLO 2493 WH | 대기전력자동차단콘센트 1구 | 16A, 250V~ | 74mm X 120mm | ㅡ | 대기전력차단콘센트_사용설명서.pdf
| 배선기구 | 시리즈 | 라온 | 콘센트 |  | WLO 2493 WH.png | WLO 2494 WH | 대기전력자동차단콘센트 3구 | 16A, 250V~ | 74mm X 120mm | ㅡ | 대기전력차단콘센트_사용설명서.pdf
| 배선기구 | 시리즈 | 라온 | 모듈러잭/CATV |  | WLO_1429_WH.png | WLO 1429 WH | 전화모듈 8P+CATV유니트 | ㅡ | 74mm X 120mm | 모듈:SDA-SDA-NR3061 / CATV종단:LST-LUC87U1A | 기타제품_사용설명서.pdf | laon_modul_8p_2gang+catv_2.dwg | laon_modul_8p_2gang+catv_3.pdf
| 배선기구 | 시리즈 | 라온 | 모듈러잭/CATV |  | WLO_3526_WH.png | WLO 3526 WH | 전화모듈 8P 2구+CATV유니트 | ㅡ | 74mm X 120mm | 모듈:SDA-SDA-NR3061 / CATV종단:LST-LUC87U1A | 기타제품_사용설명서.pdf | laon_modul_8p_2gang+catv_3.dwg | laon_modul_8p_2gang+catv_4.pdf
| 배선기구 | 시리즈 | 라온 | 오디오잭 |  | WLO_1021_WH.png | WLO 1021 WH | 오디오잭 2P 1구 | ㅡ | 74mm X 120mm | ㅡ | 기타제품_사용설명서.pdf | laon_audio_2p_1gang_1.dwg | laon_audio_2p_1gang_1.dwg@
| 배선기구 | 시리즈 | 라온 | 오디오잭 |  | WLO_1022_WH.png | WLO 1022 WH | 오디오잭 2P 2구 | ㅡ | 74mm X 120mm | ㅡ | 기타제품_사용설명서.pdf | laon_audio_2p_2gang_1.dwg | laon_audio_2p_2gang_2.pdf
| 배선기구 | 기능형스위치 & 콘센트 | 대기전력 자동차단 콘센트 |  |  | WRZ 2361 WH.png | WRZ 2361 WH | [리젠] 대기전력 자동차단 콘센트 1구 | 10A, 250V~ | 74mm X 120mm | KC마크 / JB04004-12002 | 대기전력차단콘센트_사용설명서.pdf |  | ? |  | 3@4@4 | 대기전력 자동차단콘센트 Automatic Standby Power Cut-off Socket | 이제는 가전제품을 사용 후 플러그를 뽑거나, 멀티탭의 스위치를 끄실 필요가 없습니다. @ 주요기능 자동모드 - 리모컨 또는 버튼으로 켜고, 가전기기 사용후에는 자동으로 전원이 차단됩니다. (TV,컴퓨터,주변기기 등) 수동모드 - 버튼으로 On/Off, 전기가 항상 일정하게 소비되는 제품에 사용합니다. (정수기, 층전기, 비데, 공기청정기, 세탁기, 건조기 등) 타이머모드 - 전기장판, 공기청정기, 충전기 등 취침이나 외출 후 일정기간 후에 자동으로 전원차단이 필요한 곳에 사용합니다. (타이머스위치는 별도구매) 상시전원모드 - 제품 고장시 잭을 빼면 일반콘센트 기능으로 전환됩니다, @ 제품 성능 및 편의성 -사용중인 리모컨이나 스위치버튼을 통해 편리하게 사용 -원하는 리모컨만을 학습하고 기억 (별도 리모컨 필요없음) -가전기기를 조합하여 사용해도 정확하게 동작 -2극차단으로 전기안전사고 방지와 유해전자파 차단효과가 뛰어남 -Off-Time Delay 기능으로 디지털가전기기 완전종료 후 전원 차단(가전기기 보호 및 수명연장 효과) -24시간 전기사용기기(냉장고 등)를 제외한 모든 가전기기에 사용 | 대차콘 상세페이지 1.png @대차콘 상세페이지 2.png @대차콘 상세페이지 3.png
| 배선기구 | 기능형스위치 & 콘센트 | 대기전력 자동차단 콘센트 |  |  | WRP_2421_WH_흑판(리치).png | WRP 2421 WH | [리치] 대기전력 자동차단 콘센트 1구 | 16A, 250V~ | 77mm X 120mm | ㅡ | 대기전력차단콘센트_사용설명서.pdf |  | ?
| 배선기구 | 기능형스위치 & 콘센트 | 대기전력 자동차단 콘센트 |  |  | WRP_2422_WH_흑판(리치).png | WRP 2422 WH | [리치] 대기전력 자동차단 콘센트 3구 | 16A, 250V~ | 126mm X 120mm | ㅡ | 대기전력차단콘센트_사용설명서.pdf
| 배선기구 | 기능형스위치 & 콘센트 | 대기전력 자동차단 콘센트 |  |  | WRP 2391_좌대각.png | WRP 2391 WH | 대기전력 자동차단 콘센트 2구(시스템 박스용) | 16A, 250V~ | 92mm X 55mm | JB04004-12001(10A용) | ㅡ
| 배선기구 | 기능형스위치 & 콘센트 | 대기전력 자동차단 콘센트 |  |  | WRZ 2431 WH.png | WRZ 2431 WH | [리젠] 대기전력 자동차단 콘센트 1구(매입형) | 16A, 250V~ | 74mm X 120mm | HB04001-16032/MSIP-REM-SDA-WRZ2491 | 대기전력차단콘센트_사용설명서.pdf | ? | ?
| 배선기구 | 기능형스위치 & 콘센트 | 대기전력 자동차단 콘센트 |  |  | WRZ 2432 WH.png | WRZ 2432 WH | [리젠] 대기전력 자동차단 콘센트 3구(매입형) | 16A, 250V~ | 120mm X 120mm | HB04001-16032/MSIP-REM-SDA-WRZ2491 | 대기전력차단콘센트_사용설명서.pdf | ? | ?
| 배선기구 | 기능형스위치 & 콘센트 | 대기전력 자동차단 콘센트 |  |  | WRZ 2561 WH.png | WRZ 2561 WH | [리젠] 대기전력 자동차단 콘센트 가로형 2구(매입형) | 16A, 250V~ | 120mm X 74mm | HB04001-18039/R-REM-SDA-WRZ2561 | 대기전력차단콘센트 2구_사용설명서.pdf | ? | ?
| 배선기구 | 기능형스위치 & 콘센트 | 대기전력 자동차단 콘센트 |  |  | WRZ 2562 WH.png | WRZ 2562 WH | [리젠] 대기전력 자동차단 콘센트 4구(매입형) | 16A, 250V~ | 120mm X 120mm | HB04001-18039/R-REM-SDA-WRZ2561 | 대기전력차단콘센트 2구_사용설명서.pdf | ? | ?
| 배선기구 | 기능형스위치 & 콘센트 | 대기전력 자동차단 콘센트 |  |  | WRZ 2571 WH.png | WRZ 2571 WH | [리젠] 대기전력 자동차단 콘센트 2구(매입형) | 16A, 250V~ | 74mm X 120mm | HB04001-18040/R-REM-SDA-WHS2571 | ?대기전력차단콘센트 2구_사용설명서.pdf | ? | ?
| 배선기구 | 기능형스위치 & 콘센트 | 대기전력 자동차단 콘센트 |  |  | WPT_2421_WH_흑판.png | WPT 2421 WH | [파르테논/16A] 대기전력 자동차단 콘센트 1구 | 16A, 250V~ | 74mm X 120mm | HB04001-16032/MSIP-REM-SDA-WRZ2491 | 대기전력차단콘센트_사용설명서.pdf | PDF/DWG | PDF/DWG
| 배선기구 | 기능형스위치 & 콘센트 | 대기전력 자동차단 콘센트 |  |  | WPT_2422_WH_흑판.png | WPT 2422 WH | [파르테논/16A] 대기전력 자동차단 콘센트 3구 | 16A, 250V~ | 120mm X 120mm | HB04001-16032/MSIP-REM-SDA-WRZ2491 | 대기전력차단콘센트_사용설명서.pdf | PDF/DWG | PDF/DWG
| 배선기구 | 기능형스위치 & 콘센트 | 대기전력 자동차단 콘센트 |  |  | WBW_2481_WH.png | WBW 2481 WH | [베가와이드] 대기전력 자동차단 콘센트 1구 | 16A, 250V~ | 80mm X 122mm | HB04001-16032/MSIP-REM-SDA-WRZ2491 | 대기전력차단콘센트_사용설명서.pdf | ㅡ | ㅡ
| 배선기구 | 기능형스위치 & 콘센트 | 대기전력 자동차단 콘센트 |  |  | WBW_2482_WH.png | WBW 2482 WH | [베가와이드] 대기전력 자동차단 콘센트 3구 | 16A, 250V~ | 126mm X 122mm | HB04001-16032/MSIP-REM-SDA-WRZ2491 | 대기전력차단콘센트_사용설명서.pdf | ㅡ | ㅡ
| 배선기구 | 기능형스위치 & 콘센트 | 대기전력 자동차단 콘센트 |  |  | WPR_2421_WH_흑판.png | WPR 2421 WH | [리파르] 대기전력 자동차단 콘센트 1구 | 16A, 250V~ | 74mm X 120mm | ㅡ | 대기전력차단콘센트_사용설명서.pdf | PDF/DWG | PDF/DWG
I | 배선기구 | 기능형스위치 & 콘센트 | 대기전력 자동차단 콘센트 |  |  | WPR_2422_WH_흑판.png | WPR 2422 WH | [리파르] 대기전력 자동차단 콘센트 3구 | 16A, 250V~ | 120mm X 120mm | ㅡ | 대기전력차단콘센트_사용설명서.pdf | PDF/DWG | PDF/DWG
| 배선기구 | 기능형스위치 & 콘센트 | 에어컨 실외기용 스위치 |  |  | WSS 1001 WH.png | WSS 1001 WH | 에어컨 실외기용 스위치 | 32A, 250V~ | 75mm X 126mm | ㅡ | ㅡ | ㅡ | ㅡ | ㅡ | 1@2 | 에어컨 실외기용 스위치 Air-conditioner Outdoor Unit Switch | 세대분전반과 실외기의 중간 연결스위치 역할을 하고 전원 차단장치로 사용. 에어컨 미설치 시 발코니의 전원 연결부(전선)을 안전하고 깔끔하게 마감 시켜주며, 향후 에어컨 설치 시 실외기 전원을 간편하게 바로 연결하여 사용 가능합니다. @ 실외기가 설치되어 있는 발코니 환경에서도 사용할 수 있도록 방우형으로 디자인 되어 더욱 안전한 제품입니다. | 에어컨 실외기용 스위치 상세페이지 1.png @에어컨 실외기용 스위치 상세페이지 2.png
| 배선기구 | 기능형스위치 & 콘센트 | 방우형 콘센트 & 스위치 |  |  | WRP_2803_WH.png | WRP 2803 WH | [ABS Type] 가로형 둥근형 측면접지 방우형 콘센트 2구 | 16A, 250V~ | 125mm X 83mm | KS C 8305 제 492호 | 방우콘센트_사용설명서.jpg | [7 empty] | O
| 배선기구 | 기능형스위치 & 콘센트 | 방우형 콘센트 & 스위치 |  |  | WRP_2804_WH.png | WRP 2804 WH | [ABS Type] 45˚방우형 측면접지 콘센트 2구 | 16A, 250V~ | 75mm X 126mm | KS C 8305 제 492호 | 방우콘센트_사용설명서.jpg | PDF/DWG | PDF/DWG | [5 empty] | O
| 배선기구 | 기능형스위치 & 콘센트 | 방우형 콘센트 & 스위치 |  |  | WRP 2702.png | WRP 2702 WH | [PC Type] 방우형 2구 콘센트 | 16A, 250V~ | 75mm X 126mm | KS C 8305 제 492호 | 방우콘센트_사용설명서.jpg | PDF/DWG | PDF/DWG | [5 empty] | O
| 배선기구 | 기능형스위치 & 콘센트 | 방우형 콘센트 & 스위치 |  |  | WRP_2703_WH.png | WRP 2703 WH | [PC Type] 가로형 방우형 2구 콘센트 | 16A, 250V~ | 125mm X 83mm | KS C 8305 제 492호 | 방우콘센트_사용설명서.jpg | PDF/DWG | PDF/DWG | [5 empty] | O
| 배선기구 | 기능형스위치 & 콘센트 | 방우형 콘센트 & 스위치 |  |  | WRP_2705_WH.png | WRP 2705 WH | [PC Type] 방우형 2구 콘센트 | 16A, 250V~ | 75mm X 126mm | KS C 8305 제 492호 | 방우콘센트_사용설명서.jpg | PDF/DWG | PDF/DWG | [5 empty] | O
| 배선기구 | 기능형스위치 & 콘센트 | 방우형 콘센트 & 스위치 |  |  | WPT_W_111WH_대각.png | WPT W 111 WH | 방우형 스위치 3구 | 16A, 250V~ | 75mm X 126mm | KS C 8305 제 492호 | ㅡ | [7 empty] | O
| 배선기구 | 기능형스위치 & 콘센트 | 방우형 콘센트 & 스위치 |  |  | WRP 2901.png | WRP 2901 | 방수콘센트 | 16A, 250V~ | 75mm X 120mm | KS C 8305 제 492호 | ㅡ | [7 empty] | O
| 배선기구 | 기능형스위치 & 콘센트 | 방우형 콘센트 & 스위치 |  |  | WRP 2813.png | WRP 2813 WH | 둥근형 측면접지 방우형 콘센트 1구 | 16A, 250V~ | 75mm X 126mm | KS C 8305 제 492호 | 방우콘센트_사용설명서.jpg | [7 empty] | O
| 배선기구 | 기능형스위치 & 콘센트 | 방우형 콘센트 & 스위치 |  |  | WRP 2706 WH.png | WRP 2706 WH | 30˚ 둥근형 측면접지 방우형 콘센트 2구 | 16A, 250V~ | 75mm X 126mm | KS C 8305 제 492호 | 방우콘센트_사용설명서.jpg | [7 empty] | O
| 배선기구 | 기능형스위치 & 콘센트 | 방우형 콘센트 & 스위치 |  |  | WRP_2371_검판_대각.png | WRP 2371 WH | 방우형 대기전력 자동차단 콘센트 1구 | 16A, 250V~ | 75mm X 126mm | KS C 8305 제 492호 | 방우콘센트_사용설명서.jpg | [7 empty] | O
| 배선기구 | 기능형스위치 & 콘센트 | 방우형 콘센트 & 스위치 |  |  | WRP 2711 WH.png | WRP 2711 WH | 둥근형 측면접지 방우형 스위치부 콘센트 1구 | 16A, 250V~ | 75mm X 126mm | KS C 8305 제 492호 | 스위치부 콘센트_사용설명서.jpg | [7 empty] | O
| 배선기구 | 기능형스위치 & 콘센트 | 스위치부 가로형 콘센트 |  |  | WDW 2411 WH.png | WDW 2411 WH | [피오네] 스위치부 가로형 콘센트 2구 | 16A, 250V~ | 77mm X 174mm | ㅡ | ㅡ | [7 empty] | O
| 배선기구 | 기능형스위치 & 콘센트 | 스위치부 가로형 콘센트 |  |  | WRP 2421 WH.png | WRP 2421 WH | [리젠] 스위치부 가로형 콘센트 2구 | 16A, 250V~ | 80mmX170mm | ㅡ | ㅡ | [7 empty] | O
| 배선기구 | 기능형스위치 & 콘센트 | 슬라이드 커버 콘센트 |  |  | WRP_2924_WH_c_l.png | WRP 2924 WH | 슬라이드 커버 플레이트(리브형) 30˚ 안전형 측면접지 콘센트 2구 | 16A, 250V~ | 77mm X 148mm | KS C 8305 제492호 | 콘센트_사용설명서.jpg | wrp2924wh_Con_cover.dwg | wrp2924wh_Con_cover.pdf |  | 3 | 슬라이드 커버 콘센트 Slide Cover Outlet | 적은 힘으로 쉽게 개폐가능한 슬라이딩 방식으로 사용이 편리합니다. 플러그 미결속시 콘센트 삽입부를 커버로 가릴 수 있어, 심플한 디자인의 인테리어를 할 수 있습니다. 자사의 세로형 콘센트 2구 몸체 전제품과 호환이 가능하여 활용의 폭이 넓습니다. | 슬라이드 커버콘센트 상세페이지 1.png
| 배선기구 | 기능형스위치 & 콘센트 | 결로방지 콘센트 |  |  | WPT_5221_WH.png | WPT 5221 WH | 결로방지 콘센트 2구 | 16A, 250V~ | 74mm X 120mm | KS C 8305 제96-03-111호 | ㅡ |  |  |  | 3@3@3 | 결로방지 콘센트 Waterproof Outlet | 이슬 맺힘과 습기로부터 완전히 보호해주는 제품으로 욕실,베란다,다용도실에 최적화된 콘센트 입니다. 미세 먼지 침투 방지로 트랙킹 화재를 예방할 수 있습니다. @ 방수보호등급 : IPX4 (모든 방향의 물분사로부터 안전한 등급) 2008년 대한전기학회 전기설비전문위원회 춘계학술대회 논문집 수록. 연간 32,000건 화재발생 중 전기로 인한 화재가 30%로 화재원인 1위(2006년기준). / 한국전자파연구원(ERI) 2007년 12월28일 / 발명특허 : 제664765호 @ 특수 방수패킹기술 채용 | 결로방지콘 상세페이지 1.png @ @결로방지콘 상세페이지 2.png
| 배선기구 | 기능형스위치 & 콘센트 | 결로방지 콘센트 |  |  | WPT_5222_WH.png | WPT 5222 WH | 결로방지 콘센트 4구 | 16A, 250V~ | 120mm X 120mm | KS C 8305 제96-03-111호 | ㅡ
| 배선기구 | 기능형스위치 & 콘센트 | USB 충전 콘센트 |  |  | WPT_6601_WH.png | WPT 6601 WH | [파르테논] USB충전 콘센트 | [ 입력전원 : 220V~/60Hz // 출력전원 : DC5V/1.5A ]+콘센트 1구 16A, 250V~ | 74mm X 120mm | KCC-REM-SDA-PRP6601 | ㅡ |  |  |  | 3 | USB충전 콘센트 USB Charging Outlet | 이제 각종 스마트기기의 충전에 USB어댑터가 필요 없습니다. 케이블만 있으면 어디서나 손쉬운 충전이 가능한 편리한 제품입니다. 타사 제품 대비 자체 대기전력이 거의 없어(5mW이하) 에너지절감에 도움이 됩니다. USB 충전콘센트를 통해 어디서나 빠르고 간편하게 스마트기기를 충전하세요. | USB충전콘센트 상세페이지 1.png
| 배선기구 | 기능형스위치 & 콘센트 | USB 충전 콘센트 |  |  | WBW 6602 WH.png | WBW 6602 WH | [베가와이드] USB충전 콘센트 | [ 입력전원 : 220V~/60Hz // 출력전원 : DC5V/1.5A ]+콘센트 1구 16A, 250V~ | 74mm X 120mm | KCC-REM-SDA-PRP6601 | ㅡ
| 배선기구 | 기능형스위치 & 콘센트 | USB 충전 콘센트 |  |  | WLO_6601_WH.png | WLO 6602 WH | [라온] USB충전 콘센트 | [ 입력전원 : 220V~/60Hz // 출력전원 : DC5V/1.5A ]+콘센트 1구 16A, 250V~ | 74mm X 120mm | KCC-REM-SDA-PRP6601 | ㅡ
| 배선기구 | 기능형콘센트 | 플러그 자동분리 콘센트 |  |  | WTEKP_1119S_1.png | WTEKP 1119S | 플러그 자동분리 콘센트 1구 (플래티마) | 16A, 250V~ | 80mm X 125mm | KS C 8305 제492호 | 시공설명서_Flatima_플러그자동분리콘센트.jpg | FL_con-1gang-service_1.dwg | FL_con-1gang-service_1.pdf |  | 3 | 플러그 자동분리 콘센트 Service Socket | 사용자가 직접 플러그를 뽑지 않고, 회전부를 시계방향으로 돌려 자연스럽게 플러그가 빠져나오도록 제작되었습니다. 누구나 손쉽게 사용할 수 있는 사용자 중심(User Friendly)에서 디자인된 제품입니다. @ 플러그의 탈부착이 잦은 이동형 제품( 충전기, 헤어드라이어, 진공청소기 등 )에 사용하시면 에너지 절감, 안전사고 예방과 더불어 편리한 사용감을 느낄 수 있습니다. | 플러그자동분리콘 상세페이지 1.png @플러그자동분리콘 상세페이지 2.png
| 배선기구 | 기능형콘센트 | 플러그 자동분리 콘센트 |  |  | WPT_1135_WH_2.png | WPT 1135 WH | 플러그 자동분리 콘센트 1구 (파르테논) | 16A, 250V~ | 74mm X 120mm | KS C 8305 제492호 | 플러그자동분리콘센트_사용설명서.jpg | parthenon_con-1gang-service_1.dwg | parthenon_Con-1gang-service.pdf | 도면 파일명 다름
| 배선기구 | 기능형콘센트 | 플러그 자동분리 콘센트 |  |  | WRC_1135_WH.png | WRC 1135 WH | 플러그 자동분리 콘센트 1구 (리치) | 16A, 250V~ | 77mm X 120mm | KS C 8305 제492호 | 플러그자동분리콘센트_사용설명서.jpg | rich_Con-1gang-service.dwg | rich_Con-1gang-service.pdf
| 배선기구 | 기능형콘센트 | 플러그 자동분리 콘센트 |  |  | WRZ_1135_WH-1_1.png | WRZ 1135 WH | 플러그 자동분리 콘센트 1구 (리젠) | 16A, 250V~ | 74mm X 120mm | KS C 8305 제492호 | 플러그자동분리콘센트_사용설명서.jpg | rezen_Con-1gang-service_1.dwg | rezen_Con-1gang-service_1.pdf
| 배선기구 | 기능형콘센트 | TV전용 통합 콘센트 |  |  | WRP_2501_WH.png | WRP 2501 WH | TV전용 통합 콘센트 | 16A, 250V~ | 125mm X 125mm X 79mm |  |  | TV_outlet-specific_integrated.dwg | TV_outlet-specific_integrated.pdf |  | 3 | TV전용 통합 콘센트 Outlet for TV-Only | 벽걸이 TV 설치 시, 각종 케이블을 보이지 않게 해주는 제품입니다. 벽걸이 TV 뒤 벽에 매입 설치되며, 코드와 케이블 연결 후 커버를 닫을 수 있어 TV 뒤의 좁은 공간에서도 효과적으로 설치/사용이 가능합니다. 벽걸이 TV 미설치 시, 콘센트와 CATV단자를 보이지 않게 숨겨줌으로써 실내공간이 심플하게 유지될 수 있도록 만들어 드립니다. | TV전용 통합콘 상세페이지1.png
| 배선기구 | 기능형콘센트 | 스위치 부착형 콘센트 |  |  | WPT_2331_WH.png | WPT 2331 WH | [파르테논]스위치 부착형 안전형 콘센트 2구 | 16A, 250V~ | 78mm X 120mm | KS C 8305 제492호 | 스위치부 콘센트_사용설명서.jpg | parthenon_Con-2gang_2switch.dwg | parthenon_Con-2gang_2switch.pdf | 개별스위치가 적용된 콘센트 입니다. 플러그를 뽑지 않고도 대기전력 차단효과를 볼 수 있어 에너지 절감이 가능합니다. |  |  |  |  | O
| 배선기구 | 기능형콘센트 | 스위치 부착형 콘센트 |  |  | WRZ_2331_WH.png | WRZ 2331 WH | [리젠]스위치 부착형 안전형 콘센트 2구 | 16A, 250V~ | 78mm X 120mm | KS C 8305 제492호 | 스위치부 콘센트_사용설명서.jpg | wrp2331wh_Con-2gang+SW_1.dwg | wrp2331wh_Con-2gang+SW_1.pdf | [5 empty] | O
| 배선기구 | 기능형콘센트 | 스위치 부착형 콘센트 |  |  | WRP_2331_WH.png | WRP 2331 WH | 스위치 부착형 안전형 콘센트 2구 | 16A, 250V~ | 78mm X 120mm | KS C 8305 제492호 | 스위치부 콘센트_사용설명서.jpg | wrp2331wh_Con-2gang+SW.dwg | wrp2331wh_Con-2gang+SW.pdf | [5 empty] | O
| 배선기구 | 기능형콘센트 | 스위치 부착형 콘센트 |  |  | WTEKP 1122 S.png | WTEKP 1122 S | [플래티마] 스위치 부착형 안전형 콘센트 2구 | 16A, 250V~ | 78mm X 120mm | KS C 8305 제 492호 | 스위치부 콘센트_사용설명서.jpg | [7 empty] | O
| 배선기구 | 바닥용콘센트 | 플로어 콘센트 |  |  | DUFC214T-1.png | DUFC214T-1 | 플로어콘 Cat5E/콘센트 1구 | 16A, 250V~ | 120mm X 124mm | SDA-SDA-NR3061, KS C 8305 제492호 | manual_install+user_floorcon_1.pdf@manual_install_inbox_1.pdf | 151021_floorCON_inbox_1.pdf | 151021_floorCON_inbox_1.pdf |  | 3 | 플로어콘 Floor Outlet Series | 심플한 디자인과 높은 안정성으로 여러분의 업무공간에 편리함을 더해줍니다. 숏 블라스트(Short Blast)마감으로 바닥에 설치시 안정감있는 외관을 지녔으며, 긴 내구성으로 어떤 형태의 바닥타입에 있어도 손상이나 보호에 강한 제품입니다. | 플로어콘 상세페이지 1.png
| 배선기구 | 바닥용콘센트 | 플로어 콘센트 |  |  | DUFC235T-1.png | DUFC215T-1 | 플로어콘 (CatE 2구)×2/블랭크 |  | 120mm X 124mm | SDA-SDA-NR3061 | manual_install+user_floorcon_2.pdf@manual_install_inbox_2.pdf | 151021_floorCON_inbox_2.pdf | 151021_floorCON_inbox_2.pdf
| 배선기구 | 바닥용콘센트 | 플로어 콘센트 |  |  | DUFC2347T-1.png | DUFC2347T-1 | Cat5E/CATV |  | 120mm X 124mm | 모듈:SDA-SDA-NR3061 / CATV종단:LST-LUC87U1A | manual_install+user_floorcon_3.pdf@manual_install_inbox_3.pdf | 151021_floorCON_inbox_3.pdf | 151021_floorCON_inbox_3.pdf
| 배선기구 | 바닥용콘센트 | 가구장 콘센트 |  |  | WRP 2601.png | WRP 2601 | 고정형 대기전력자동차단 콘센트 2구 | 16A, 250V~ | 126mm X 78mm X 75mm | HB04001-18040/R-REM-SDA-WHS2571 | 대기전력차단콘센트 2구_사용설명서.pdf | ? | ? | 대기전력 자동차단 기능을 탑재한 제품으로, 가구 내 전자제품을 사용하기 위해 제작된 가구장 전용 콘센트입니다. | 2 | 가구장 콘센트 Furniture Outlet | 가구와 일체감을 주는 심플·슬림한 디자인 ' 사용자가 원하는 장소에 설치가능한 편리성 ' 대기전력 자동차단 기능으로 인한 전력낭비 예방 | 가구장콘센트 상세페이지 1.png
| 배선기구 | 기능형콘센트 | 안전형 콘센트 |  |  | WTEKP1210_Silver_1.png | WTEKP 1210S | [플래티마] 안전형 측면접지 콘센트 1구 | 16A, 250V~ | 80mm X 125mm | KS C 8305 제492호 | 콘센트_사용설명서.jpg | 플래티마)1구_콘센트_조립도.dwg | flatima_CON_1gang_1.pdf | 도면 파일명 다름 | 3 | 안전형 콘센트 Receptacle for Safety | 가정에서는 아이들이 콘센트에 젓가락이나 쇠붙이를 넣는 장난을 하다가 유아감전사고가 많이 발생합니다. 특히, 위험대처 능력이 전혀없는 5세 이하의 어린이 감전사고를 막기위해 예방대책으로 안전콘센트의 사용을 제안합니다. | 안전형콘센트 상세페이지 1.png
| 배선기구 | 기능형콘센트 | 안전형 콘센트 |  |  | WPT1127WH_1.png | WPT 1127 WH | [파르테논] 안전형 측면접지 콘센트 2구 | 16A, 250V~ | 74mm X 120mm | KS C 8305 제492호 | 콘센트_사용설명서.jpg | 파르테논)안전형_2구_콘센트_조립도.dwg | parthenon_Con-2gang.pdf | 도면 파일명 다름
| 배선기구 | 기능형콘센트 | LED 홈 보안등 |  |  | WSW 1501.png | WSW 1501 | LED 인체감지 보안등 | 1.0W, 220V~ | 96mm X 110mm | ㅡ | LED보안등_사용설명서.pdf | ? | ? |  | 4 | LED 홈 보안등 LED Home Security Light | 정전 시 자동으로 켜지는 LED 홈 보안등은 여러분의 가정의 안전을 책임집니다. 정전/취침 시 보안등,수면등으로 계단/복도 등에서 비상유도등으로 사용할 수 있습니다. 본 제품은 약 48200시간의 긴 수명을 보유하고 있으며, 니켈수소 충전지를 내장하고 있습니다. | LED홈보안등 상세페이지 1.png
| 배선기구 | 기능형콘센트 | LED 홈 보안등 |  |  | WSW 1501S.png | WSW 1501 S | LED 인체감지 보안등(라운드타입) | 1.0W, 220V~ | 96mm X 110mm | ㅡ | ㅡ | ? | ?
| 배선기구 | 타임스위치 | 타임스위치 기계식 |  |  | TB35809K6_1.png | TB35809N6 | 타임스위치(기계식/24시간/TB35N) | 220-240V~, 50 or 60Hz | 72mm X 44.5mm X 98.5mm | KC마크 / XB020001-10001 | ㅡ |  |  |  | 3 | 타임스위치 Automatic Time Switch | 본문없음 | 타임스위치 상세페이지 1.png @타임스위치 상세페이지 2.png
| 배선기구 | 타임스위치 | 타임스위치 기계식 |  |  | TB36809K6.png | TB36809N6 | 타임스위치(기계식/24시간/TB36N) | 220-240V~, 50 or 60Hz | 72mm X 44.5mm X 98.5mm | KC마크 / XB020001-10001 | ㅡ
| 배선기구 | 타임스위치 | 타임스위치 기계식 |  |  | TB38809K7.png | TB38809N7 | 타임스위치(기계식/24시간/TB38N) | 220-240V~, 50-60Hz | 72mm X 44.5mm X 98.5mm | KC마크 / XB020001-10001 | ㅡ
| 배선기구 | 타임스위치 | 타임스위치 기계식 |  |  | TB39809K7.png | TB39809N7 | 타임스위치(기계식/24시간/TB39N) | 220-240V~, 50-60Hz | 72mm X 44.5mm X 98.5mm | KC마크 / XB020001-10001 | ㅡ
| 배선기구 | 타임스위치 | 타임스위치 기계식 |  |  | tb358k6.png | TB358N6 | 타임스위치(기계식/24시간/TB35N/스틸케이스) | 220-240V~, 50 or 60Hz | 94mm X 44mm X 145mm | KC마크 / XB020001-10001 | ㅡ
| 배선기구 | 타임스위치 | 타임스위치 기계식 |  |  | TB388K7.png | TB388N7 | 타임스위치(기계식/24시간/TB38N/스틸케이스) | 220-240V~, 50 or 60Hz | 94mm X 44mm X 145mm | KC마크 / XB020001-10001 | ㅡ
| 배선기구 | 타임스위치 | 타임스위치 기계식 |  |  | TB40802K6_우측면.png | TB40802N6 | 타임스위치(기계식/24시간/TB40N/방수형IP53) | 220-240V~, 50 or 60Hz | 104mm X 52mm X 160mm | KC마크 / XB020001-10001 | ㅡ
| 배선기구 | 타임스위치 | 타임스위치 기계식 |  |  | TB37801_우측면.png | TB37801 | 타임스위치(기계식/24시간/TB37) | 220V~, 50 or 60Hz | 72mm X 55mm X 72mm | KC마크 / XB020001-10001 | ㅡ
| 배선기구 | 타임스위치 | 타임스위치 기계식 |  |  | TB1002E6S_open.png | TB1002E6S | 타임스위치(기계식/24시간/TB100/방수형IP24) | 220-240V~, 60Hz | 140.5mm X 69.5mm X 209.5mm | KC마크 / XB020001-10001 | ㅡ
| 스마트 배선기구 |  | 거실 통합형 스마트 스위치 |  |  | WDS 4024 SL.png | WDS 4024 SL | 거실통합형 스마트 스위치(디밍1회로 + 전등 1회로) | AC 220V, 60Hz | 245mm X 120mm X 48.4mm | HB02001-17062 / MSIP-REM-SDA-WDS4021 | ㅡ | ? | ? | ㅡ | 3 | 거실통합형 스마트 스위치 Integrated Smart Switch for living room | 본문없음 | 거실통합형 스마트스위치 상세페이지 1.png
| 스마트 배선기구 |  | 거실 통합형 스마트 스위치 |  |  | WDS 4026 SL.png | WDS 4026 SL | 거실통합형 스마트 스위치(디밍1회로 + 전등 3회로) | AC 220V, 60Hz | 245mm X 120mm X 48.4mm | HB02001-17065 / MSIP-REM-SDA-WDS4023 | ㅡ | ? | ? | ㅡ | ㅡ
| 스마트 배선기구 |  | 지능형 디밍패턴 스위치 |  |  | PESSDA-OLSH-D2L4(발광).png | PESSDA-OLSH-D2L4 | 지능형 디밍패턴 스위치 | AC 220V~, 60Hz | 195mm X 120mm | ? | 지능형디밍패턴스위치_설명서.jpg | ? | ? | ㅡ | 3 | 지능형 디밍패턴 스위치 Intelligent Dimming Pattern Switch | 기존 디밍패턴 스위치는 제품 사용자가 임의로 조명의 조도를 조절하여 사용하는 방식이지만 해당 제품은 주거환경에 따라 최적화된 조도를 미리 설정할 수 있습니다. 따라서 전력에너지 절감에 도움을 주며, 누구나 쉽게 조명을 제어할 수 있는 제품입니다. ***그림아래 우측에 기입 : 이 제품의 조도환경은 미국IES 규격과 한국공업규격에 명시된 주거환경에 따른 최적 조도 제안을 참고하여 설정하였습니다. | 지능형디밍패턴스위치 상세페이지 1.png
| 스마트 배선기구 |  | 홈 네트워크 & 일괄소등 스위치 | 홈 네트워크 스위치 |  | WTEKP 4612S.png | WTEKP 4612S | [플래티마] 터치 스위치 | 부하1-300W, 부하2-500W | 80mm X 125mm | KC마크 @ HB04001-9027 | Flatima_터치홈넷_사용설명서.jpg | PDF/DWG | PDF/DWG | 본 제품은 백열등,형광등 및 각종 조명을 제어할 수 있으며, 세대기와 통신하여 스위치 원격 제어/일괄소등 동작이 가능합니다. 수동 또는 홈네트워크(RS485통신)을 통한 원격제어가 가능하며, 안정성과 디자인 또한 뛰어난 제품입니다. | ㅡ | ㅡ | ㅡ | ㅡ | O
| 스마트 배선기구 |  | 홈 네트워크 & 일괄소등 스위치 | 홈 네트워크 스위치 |  | WAR S TH2A WG.png | WAR S TH2A WG | [아르체S] 터치 스위치(1개용,2회로) | 부하1-300W, 부하2-500W | 74mm X 120mm | KC마크 @ HB04001-9027 | 터치 홈 네트워크 스위치 2회로_사용설명서.jpg | ㅡ | ㅡ |  | ㅡ | ㅡ | ㅡ | ㅡ | O
| 스마트 배선기구 |  | 홈 네트워크 & 일괄소등 스위치 | 홈 네트워크 스위치 |  | WPT TH2A WH.png | WPT TH2A WH | [파르테논] 터치 스위치(1개용,2회로) | 부하1-300W, 부하2-500W | 74mm X 120mm | KC마크 @ HB04001-9027 | 터치 홈 네트워크 스위치 2회로_사용설명서.jpg | ㅡ | ㅡ |  | ㅡ | ㅡ | ㅡ | ㅡ | O
| 스마트 배선기구 |  | 홈 네트워크 & 일괄소등 스위치 | 홈 네트워크 스위치 |  | WSW 3012 WH.png | WSW 3012 WH | [그램피아] 터치 스위치(1개용,2회로) | 500W/회로별 | 74mm X 125mm | HB02001-14041 / MSIP-REM-SDA-WSW3012 | 터치 홈 네트워크 스위치 2회로_사용설명서.jpg | ? | ? |  | ㅡ | ㅡ | ㅡ | ㅡ | O
| 스마트 배선기구 |  | 홈 네트워크 & 일괄소등 스위치 | 홈 네트워크 스위치 |  | WSW 3023 WH.png | WSW 3023 WH | [그램피아] 터치 스위치(2개용,최대 6회로) | 500W/회로별 | 120mm X 125mm | ㅡ | 터치 홈 네트워크 스위치_사용설명서.jpg | ? | ? |  | ㅡ | ㅡ | ㅡ | ㅡ | O
| 스마트 배선기구 |  | 홈 네트워크 & 일괄소등 스위치 | 홈 네트워크 스위치 |  | WSW 1726 WG.png | WSW 1726 WG | [독립형] 터치 스위치(2개용,최대 6회로) | 500W/회로별 | 120mm X 120mm | KC마크 @ HB02001-10021 | 터치 홈 네트워크 스위치_사용설명서.jpg | ㅡ | ㅡ |  | ㅡ | ㅡ | ㅡ | ㅡ | O
| 스마트 배선기구 |  | 홈 네트워크 & 일괄소등 스위치 | 일괄소등 스위치 |  | WAR S 1610 WG.png | WAR S 1610 WG | [아르체S] 일괄소등 스위치(일괄소등+가스차단+엘리베이터콜) | 일괄소등 16A | 74mm X 120mm | ㅡ | 일괄소등스위치_사용설명서.jpg | ? | ? |  | ㅡ | ㅡ | ㅡ | ㅡ | O
| 스마트 배선기구 |  | 홈 네트워크 & 일괄소등 스위치 | 일괄소등 스위치 |  | WSW 2911 WH.png | WSW 2911 WH | [그램피아] 일괄소등 스위치(일괄소등+가스차단) | 일괄소등 16A | 74mm X 125mm | HB02001-14042 / MSIP-REM-SDA-WSW2912 | 일괄소등스위치_사용설명서.jpg | ? | ? |  | ㅡ | ㅡ | ㅡ | ㅡ | O
| 스마트 배선기구 |  | 홈 네트워크 & 일괄소등 스위치 | 일괄소등 스위치 |  | WSW 1610 WG.png | WSW 1610 WG | [독립형] 일괄소등 스위치(일괄소등) | 일괄소등 16A | 74mm X 120mm | HB02001-14042 / MSIP-REM-SDA-WSW2912 | 일괄소등스위치_사용설명서.jpg | ? | ? |  | ㅡ | ㅡ | ㅡ | ㅡ | O
| 스마트 배선기구 |  | 홈 네트워크 & 일괄소등 스위치 | 일괄소등 스위치 |  | WSW 1611 WG.png | WSW 1611 WG | [독립형] 일괄소등 스위치(일괄소등+가스차단) | 일괄소등 16A | 74mm X 120mm | HB02001-14042 / MSIP-REM-SDA-WSW2912 | 일괄소등스위치_사용설명서.jpg | ㅡ | ㅡ |  | ㅡ | ㅡ | ㅡ | ㅡ | O
| 스마트 배선기구 |  | 홈 네트워크 & 일괄소등 스위치 | 일괄소등 스위치 |  | WSW 1615 WG.png | WSW 1615 WG | [독립형] 일괄소등 스위치(일괄소등+가스차단+엘리베이터콜) | 일괄소등 16A | 74mm X 120mm | HB02001-14042 / MSIP-REM-SDA-WSW2912 | 일괄소등스위치_사용설명서.jpg | ? | ? |  | ㅡ | ㅡ | ㅡ | ㅡ | O
| 스마트 배선기구 |  | 대기전력 자동차단 스위치 |  |  | WAR S 2823 WG.png | WAR S 2823 WG | [아르체S] 대기전력 자동차단 스위치 대기2회로+조명3회로(2개용) | 16A, 220V~ / 2.5A(조명) | 120mm X 119mm | HB02001-12030 | 대기전력차단스위치_사용설명서.jpg |  |  | 본 제품은 콘센트의 대기전력 차단용으로만 사용 시 최대 4회로까지 제어가 가능하며, 대기전력 사용을 위해 전체 제어 및 개별 제어가 가능합니다. 기전 전기콘센트에 그대로 사용이 가능하고, 콘센트에 연결된 가전제품의 대기전력 부하를 자동으로 측정하고 기억합니다. |  |  |  |  | O
| 스마트 배선기구 |  | 대기전력 자동차단 스위치 |  |  | WSW 2806 WH.png | WSW 2806 WH | [아르체S] 6회로 송신기 | *사양에 따라 회로수 조정가능 / * 별도 구매품 | 121.7mmX41.4mm | ㅡ | ㅡ | [7 empty] | O
| 스마트 배선기구 |  | 대기전력 자동차단 스위치 |  |  | WFL 2823 SL.png | WFL 2823 SL | [플래티마] 대기전력 자동차단 스위치2회로+조명3회로(2개용) | 16A, 220V~ / 2.5A(조명) | 126mm X 125mm | ㅡ | 대기전력차단스위치_사용설명서.jpg | [7 empty] | O
| 스마트 배선기구 |  | 대기전력 자동차단 스위치 |  |  | WSW 3223 WH.png | WSW 3223 WH | [그램피아] 대기전력 자동차단 스위치2회로+조명3회로(2개용) | 16A, 220V~ / 2.5A(조명) | 120mm X 125mm | HB02001-16059 / MSIP-REM-SDA-WSW3324 | 대기전력차단스위치_사용설명서.jpg | [7 empty] | O
| 스마트 배선기구 |  | 대기전력 자동차단 스위치 |  |  | WSW 3322 WH.png | WSW 3322 WH | [그램피아] 대기전력 자동차단 스위치2회로+조명3회로(전력량 표시 LCD 타입) | 16A, 220V~ / 2.5A(조명) | 120mm X 125mm | HB02001-16058 / MSIP-REM-SDA-WSW3322 | LCD대기전력차단스위치_사용설명서.jpg | [7 empty] | O
| 스마트 배선기구 |  | 타임키퍼 ll·lll 리모컨 스위치 | 타임키퍼 II |  | WTEKP 4821 S.png | WSW 1131 WH | 리모컨 스위치 1회로 | 200W, 220V~ | 77mm X 120mm | KC마크 @ HB04001-6016 | TimeKeeper3_적외선방식(ir타입)_사용설명서.pdf | ㅡ | ㅡ |  | 4 | 타임키퍼 Time Keeper | 기상 아침시간을 자유롭게 만들어 드립니다. 원하는 시간에 알람과 전등이 자동으로 켜집니다. ' 취침 잠들기 전, 번거로움을 덜어드립니다. 원하는 시간을 설정하시면 자동으로 전등이 꺼집니다. ' 방범 어두운 밤을 밝혀드립니다. 원하는 시간부터 6시간동안 전등이 켜져있습니다. ' 현재시간 자유롭게 시간을 맞출 수 있습니다, ' 기타 타 리모컨 송신기를 사용해서 동작 가능합니다. (*RF 방식은 제외) | 타임키퍼 상세페이지 1.png
| 스마트 배선기구 |  | 타임키퍼 ll·lll 리모컨 스위치 | 타임키퍼 II |  | WSW 1132 WH.png | WSW 1132 WH | 리모컨 스위치 2회로 | 200W, 220V~ | 77mm X 120mm | KC마크 / HB04001-6012(WSW1131) | TimeKeeper3_적외선방식(ir타입)_사용설명서.pdf | ㅡ | ㅡ
| 스마트 배선기구 |  | 타임키퍼 ll·lll 리모컨 스위치 | 타임키퍼 III |  | WTEKP 4812 S.png | WTEKP 4821 S | [플래티마] 리모컨 스위치 1회로 | 200W, 220V~ | 80mm X 125mm | KC마크 @ HB02001-10014 | TimeKeeper3_적외선방식(ir타입)_사용설명서.pdf | PDF/DWG | PDF/DWG
| 스마트 배선기구 |  | 타임키퍼 ll·lll 리모컨 스위치 | 타임키퍼 III |  | WTEKP 4822 S.png | WTEKP 4822 S | [플래티마] 리모컨 스위치 2회로 | 200W, 220V~ | 80mm X 125mm | KC마크 @ HB02001-10015 | TimeKeeper3_적외선방식(ir타입)_사용설명서.pdf | PDF/DWG | PDF/DWG
| 스마트 배선기구 |  | 타임키퍼 ll·lll 리모컨 스위치 | 타임키퍼 III |  | WRZ 1621 WH.png | WRZ 1621W WH | [리젠] 리모컨 스위치 1회로 | 200W, 220V~ | 74mm X 120mm | KC마크 @ HB02001-10014 | TimeKeeper3_적외선방식(ir타입)_사용설명서.pdf | ? | ?
| 스마트 배선기구 |  | 타임키퍼 ll·lll 리모컨 스위치 | 타임키퍼 III |  | WRZ 1622 WH.png | WRZ 1622W WH | [리젠] 리모컨 스위치 2회로 | 200W, 220V~ | 74mm X 120mm | KC마크 @ HB02001-10015 | ?TimeKeeper3_적외선방식(ir타입)_사용설명서.pdf | ? | ?
| 스마트 배선기구 |  | 타임키퍼 ll·lll 리모컨 스위치 | 타임키퍼 III |  | WBW 1621S WH.png | WBW 1621S WH | [베가와이드] 리모컨 스위치 1회로 | 200W, 220V~ | 80mm X 122mm | KC마크 @ HB02001-10014 | TimeKeeper3_적외선방식(ir타입)_사용설명서.pdf | ? | ?
| 스마트 배선기구 |  | 타임키퍼 ll·lll 리모컨 스위치 | 타임키퍼 III |  | WBW 1622S WH.png | WBW 1622S WH | [베가와이드] 리모컨 스위치 2회로 | 200W, 220V~ | 80mm X 122mm | KC마크 @ HB02001-10015 | TimeKeeper3_적외선방식(ir타입)_사용설명서.pdf | ? | ?
| 스마트 배선기구 |  | 타임키퍼 ll·lll 리모컨 스위치 | 타임키퍼 III |  | WPT 1621 WH.png | WPT 1621 WH | [파르테논] 리모컨 스위치 1회로 | 200W, 220V~ | 74mm X 120mm | KC마크 @ HB02001-10014 | TimeKeeper3_적외선방식(ir타입)_사용설명서.pdf | ㅡ | ㅡ
| 스마트 배선기구 |  | 타임키퍼 ll·lll 리모컨 스위치 | 타임키퍼 III |  | WPT 1622 WH.png | WPT 1622 WH | [파르테논] 리모컨 스위치 2회로 | 200W, 220V~ | 74mm X 120mm | KC마크 @ HB02001-10015 | TimeKeeper3_적외선방식(ir타입)_사용설명서.pdf | ㅡ | ㅡ
| 스마트 배선기구 |  | 센서 스위치 |  |  | WSW 0550,0560 WH.png | WSW 0550,0560 WH | 천정용 인체감지 센서스위치 | 1A, 220V | 105mm X 105mm | 2선식 : HB04001-2004 4선식 : HB04001-5010 | 인체감지스위치_사용설명서.pdf | PDF | PDF | 인체의 움직임을 감지하여 자동적으로 전등이 켜지며, 일정시간이 지나면 자동으로 꺼지는 스위치입니다. 복도,거실,현관 등 다양한 장소에서 사용하실 수 있습니다. (단, 본 제품을 방범용이나 기타 경보용 스위치로 사용하지마십시오.) | ㅡ | ㅡ | ㅡ | ㅡ | O
| 스마트 배선기구 |  | 센서 스위치 |  |  | WNB 1922,1923.png | WNB 1922,1923 | 벽부형 인체감지 센서스위치 | 1A, 220V | 72mm X 120mm | 2선식 : HB04001-2004 4선식 : HB04001-5010 | 인체감지스위치_사용설명서.pdf | ㅡ | ㅡ |  | ㅡ | ㅡ | ㅡ | ㅡ | O
| 계전기 & 분전반 | 계전기 | 배선 차단기 | 30AF 산업용 |  | SSB32E.png | SSB32E | SCB (30AF,분전반용/경제형) | AC 220V, 2.5kA, 2P 2E | 50mm X 80mm X 60mm | KS마크 @ KS C 8321 제00-1209호 | 차단기_사용설명서.jpg | PDF/DWG | PDF/DWG | ㅡ | ㅡ | ㅡ | ㅡ | ㅡ | O
| 계전기 & 분전반 | 계전기 | 배선 차단기 | 30AF 산업용 |  | SSB32A.png | SSB32A | SCB (30AF,분전반용) | AC 220V, 2.5kA, 2P 2E | 64mm X 70mm X 40.5mm | KS마크 @ KS C 8321 제00-1209호 | 차단기_사용설명서.jpg | PDF/DWG | PDF/DWG | ㅡ | ㅡ | ㅡ | ㅡ | ㅡ | O
| 계전기 & 분전반 | 계전기 | 배선 차단기 | 50AF 산업용 |  | SCB52A,R,Ra.png | SCB52A | SCB (50AF,분전반용) | AC 220V, 5kA, 2P 2E | 50mm X 96mm X 60mm | KS마크 @ KS C 8321 제00-1209호 | 차단기_사용설명서.jpg | PDF/DWG | PDF/DWG | ㅡ | ㅡ | ㅡ | ㅡ | ㅡ | O
| 계전기 & 분전반 | 계전기 | 배선 차단기 | 50AF 산업용 |  | SCB52A,R,Ra.png | SCB52R/Ra | SCB (50AF,분전반용) | AC 220V, 10/5kA, 2P 2E (R :10kA, Ra : 5kA) | 50mm X 96mm X 60mm | KS마크 / KS C 8321 제00-1209호 | 차단기_사용설명서.jpg |  |  | ㅡ | ㅡ | ㅡ | ㅡ | ㅡ | O
| 계전기 & 분전반 | 계전기 | 배선 차단기 | 50AF 주택용 |  | SMB52R,Ra,Ad.png | SMB52R/Ra | SMB (50AF,분전반용) | AC 220V, 10/5kA, 2P 2E (R :10kA, Ra : 5kA) | 50mm X 96mm X 60mm | KS마크 / KS C 8332 제13-0033호 | 차단기_사용설명서.jpg |  |  | ㅡ | ㅡ | ㅡ | ㅡ | ㅡ | O
| 계전기 & 분전반 | 계전기 | 배선 차단기 | 50AF 주택용 |  | SMB52R,Ra,Ad.png | SMB52Ad | SMB (50AF,분전반용) | AC 220V, 5kA, 2P 2E | 50mm X 96mm X 60mm | KS마크 / KS C 8332 제13-0033호 | 차단기_사용설명서.jpg |  |  | ㅡ | ㅡ | ㅡ | ㅡ | ㅡ | O
| 계전기 & 분전반 | 계전기 | 배선 차단기 | 50AF 주택용 |  | SMB52Dd.png | SMB52Dd | SMB (50AF) | AC 220V, 5kA, 2P 2E | 35mm X 80mm X 60mm | KS마크 / KS C 8332 제13-0033호 | 차단기_사용설명서.jpg |  |  | ㅡ | ㅡ | ㅡ | ㅡ | ㅡ | O
| 계전기 & 분전반 | 계전기 | 배선 차단기 | 100AF 산업용 |  | 사진없음 | SCB102R/Ra | SCB (100AF,분전반용) | AC 220V, 10/5kA, 2P 2E (R :10kA, Ra : 5kA) | 50mm X 96mm X 60mm | KS마크 / KS C 8321 제00-1209호 | 차단기_사용설명서.jpg |  |  | ㅡ | ㅡ | ㅡ | ㅡ | ㅡ | O
| 계전기 & 분전반 | 계전기 | 배선 차단기 | 100AF 주택용 |  | SMB102R,Ra.png | SMB102R/Ra | SMB (100AF,분전반용) | AC 220V, 10/5kA, 2P 2E (R :10kA, Ra : 5kA) | 50mm X 96mm X 60mm | KS마크 / KS C 8332 제13-0033호 | 차단기_사용설명서.jpg |  |  | ㅡ | ㅡ | ㅡ | ㅡ | ㅡ | O
| 계전기 & 분전반 | 계전기 | 누전 차단기 | 30AF 산업용 |  | SEH32CN.png | SEH32CN | SEH (30AF,분전반용) | AC 220V, 2.5kA, 2P 2E / 30mA | 32mm X 70mm X 40.5mm | KS마크 / KS C 4613 제00-1208호 | 차단기_사용설명서.jpg |  |  | ㅡ | ㅡ | ㅡ | ㅡ | ㅡ | O
| 계전기 & 분전반 | 계전기 | 누전 차단기 | 30AF 산업용 |  | SEH32CA.png | SEH32CA | SEH (30AF,분전반용) | AC 220V, 2.5kA, 2P 2E / 15mA | 32mm X 70mm X 40.5mm | KS마크 / KS C 4613 제00-1208호 | 차단기_사용설명서.jpg |  |  | ㅡ | ㅡ | ㅡ | ㅡ | ㅡ | O
| 계전기 & 분전반 | 계전기 | 누전 차단기 | 30AF 산업용 |  | SEH32SA.png | SEH32SA | SEH (30AF,ATU용) | AC 220V, 2.5kA, 2P 2E / 15mA | 32mm X 70mm X 40.5mm | KS마크 / KS C 4613 제00-1208호 | 차단기_사용설명서.jpg |  |  | ㅡ | ㅡ | ㅡ | ㅡ | ㅡ | O
| 계전기 & 분전반 | 계전기 | 누전 차단기 | 30AF 산업용 |  | SEH32D,Dg.png | SEH32D | SEH (30AF,컴팩트,분전반용) | AC 220V, 2.5kA, 2P 2E / 30mA | 18.6mm X 92.8mm X 40mm | KS마크 / KS C 4613 제00-1208호 | 차단기_사용설명서.jpg |  |  | ㅡ | ㅡ | ㅡ | ㅡ | ㅡ | O
| 계전기 & 분전반 | 계전기 | 누전 차단기 | 30AF 산업용 |  | SEH32D,Dg.png | SEH32Dg | SEH (30AF,컴팩트,분전반용) | AC 220V, 2.5kA, 2P 2E / 15mA | 18.6mm X 92.8mm X 40mm | KS마크 / KS C 4613 제00-1208호 | 차단기_사용설명서.jpg |  |  | ㅡ | ㅡ | ㅡ | ㅡ | ㅡ | O
| 계전기 & 분전반 | 계전기 | 누전 차단기 | 30AF 산업용 |  | 사진없음 | SEB32F | SEB (30AF,C2,분전반용) | AC 220V, 2.5kA, 2P 2E / 30mA | 20mm X 99.6mm X 45mm | KS마크 / KS C 4613 제00-1208호 | 차단기_사용설명서.jpg |  |  | ㅡ | ㅡ | ㅡ | ㅡ | ㅡ | O
| 계전기 & 분전반 | 계전기 | 누전 차단기 | 30AF 산업용 |  | 사진없음 | SEB32Fg | SEB (30AF,C2,분전반용) | AC 220V, 2.5kA, 2P 2E / 15mA | 20mm X 99.6mm X 45mm | KS마크 / KS C 4613 제00-1208호 | 차단기_사용설명서.jpg |  |  | ㅡ | ㅡ | ㅡ | ㅡ | ㅡ | O
| 계전기 & 분전반 | 계전기 | 누전 차단기 | 30AF 산업용 |  | SEB32Ba,Bg,Ma,Mg.png | SEB32Ma | SEB (30AF,분전반용) | AC 220V, 2.5kA, 2P 2E / 30mA | 32mm X 70mm X 40.5mm | KS마크 / KS C 4613 제00-1208호 | 차단기_사용설명서.jpg |  |  | ㅡ | ㅡ | ㅡ | ㅡ | ㅡ | O
| 계전기 & 분전반 | 계전기 | 누전 차단기 | 30AF 산업용 |  | SEB32Ba,Bg,Ma,Mg.png | SEB32Mg | SEB (30AF,분전반용) | AC 220V, 2.5kA, 2P 2E / 15mA | 32mm X 70mm X 40.5mm | KS마크 / KS C 4613 제00-1208호 | 차단기_사용설명서.jpg |  |  | ㅡ | ㅡ | ㅡ | ㅡ | ㅡ | O
| 계전기 & 분전반 | 계전기 | 누전 차단기 | 30AF 산업용 |  | SEB32Ba,Bg,Ma,Mg.png | SEB32Ba | SEB (30AF,분전반용) | AC 220V, 2.5kA, 2P 2E / 30mA | 32mm X 70mm X 40.5mm | KS마크 / KS C 4613 제00-1208호 | 차단기_사용설명서.jpg |  |  | ㅡ | ㅡ | ㅡ | ㅡ | ㅡ | O
| 계전기 & 분전반 | 계전기 | 누전 차단기 | 30AF 산업용 |  | SEB32Ba,Bg,Ma,Mg.png | SEB32Bg | SEB (30AF,분전반용) | AC 220V, 2.5kA, 2P 2E / 15mA | 32mm X 70mm X 40.5mm | KS마크 / KS C 4613 제00-1208호 | 차단기_사용설명서.jpg |  |  | ㅡ | ㅡ | ㅡ | ㅡ | ㅡ | O
| 계전기 & 분전반 | 계전기 | 누전 차단기 | 30AF 주택용 |  | SRB32Md,Mdg,Mc,Mcg.png | SRB32Md | SRB (30AF,분전반용) | AC 220V, 2.5kA, 2P 2E / 30mA | 32mm X 70mm X 40.5mm | KS마크 / KS C 4621 제13-0032호 | 차단기_사용설명서.jpg |  |  | ㅡ | ㅡ | ㅡ | ㅡ | ㅡ | O
| 계전기 & 분전반 | 계전기 | 누전 차단기 | 30AF 주택용 |  | SRB32Md,Mdg,Mc,Mcg.png | SRB32Mdg | SRB (30AF,분전반용) | AC 220V, 2.5kA, 2P 2E / 15mA | 32mm X 70mm X 40.5mm | KS마크 / KS C 4621 제13-0032호 | 차단기_사용설명서.jpg |  |  | ㅡ | ㅡ | ㅡ | ㅡ | ㅡ | O
| 계전기 & 분전반 | 계전기 | 누전 차단기 | 30AF 주택용 |  | SRB32Md,Mdg,Mc,Mcg.png | SRB32Mc | SRB (30AF,분전반용) | AC 220V, 2.5kA, 2P 2E / 30mA | 32mm X 70mm X 40.5mm | KS마크 / KS C 4621 제13-0032호 | 차단기_사용설명서.jpg |  |  | ㅡ | ㅡ | ㅡ | ㅡ | ㅡ | O
| 계전기 & 분전반 | 계전기 | 누전 차단기 | 30AF 주택용 |  | SRB32Md,Mdg,Mc,Mcg.png | SRB32Mcg | SRB (30AF,분전반용) | AC 220V, 2.5kA, 2P 2E / 15mA | 32mm X 70mm X 40.5mm | KS마크 / KS C 4621 제13-0032호 | 차단기_사용설명서.jpg |  |  | ㅡ | ㅡ | ㅡ | ㅡ | ㅡ | O
| 계전기 & 분전반 | 계전기 | 누전 차단기 | 30AF 주택용 |  | SRB32F,Fg.png | SRB32F | SRB (30AF,C2,분전반용) | AC 220V, 2.5kA, 2P 2E / 30mA | 20mm X 99.6mm X 45mm | KS마크 / KS C 4621 제13-0032호 | 차단기_사용설명서.jpg |  |  | ㅡ | ㅡ | ㅡ | ㅡ | ㅡ | O
| 계전기 & 분전반 | 계전기 | 누전 차단기 | 30AF 주택용 |  | SRB32F,Fg.png | SRB32Fg | SRB (30AF,C2,분전반용) | AC 220V, 2.5kA, 2P 2E / 15mA | 20mm X 99.6mm X 45mm | KS마크 / KS C 4621 제13-0032호 | 차단기_사용설명서.jpg |  |  | ㅡ | ㅡ | ㅡ | ㅡ | ㅡ | O
| 계전기 & 분전반 | 계전기 | 누전 차단기 | 50AF 산업용 |  | SEB52D.png | SEB52D | SEB 52D (50AF,분전반용) | AC 220V, 5kA, 2P 2E | 35mm X 80mm X 60mm | KS마크 @ KS C 4613 제00-1208호 | 차단기_사용설명서.jpg | PDF/DWG | PDF/DWG | ㅡ | ㅡ | ㅡ | ㅡ | ㅡ | O
| 계전기 & 분전반 | 계전기 | 누전 차단기 | 50AF 산업용 |  | SEB52Dg.png | SEB52Dg | SEB 52DG (50AF,분전반용) | AC 220V, 5kA, 2P 2E | 35mm X 80mm X 60mm | KS마크 @ KS C 4613 제00-1208호 | 차단기_사용설명서.jpg | PDF/DWG | PDF/DWG | ㅡ | ㅡ | ㅡ | ㅡ | ㅡ | O
| 계전기 & 분전반 | 계전기 | 누전 차단기 | 50AF 주택용 |  | 사진없음 | SRB52Dc | SRB (50AF,분전반용) | AC 220V, 3kA, 2P 2E / 15mA | 35mm X 80mm X 60mm | 인증진행 중 | 차단기_사용설명서.jpg |  |  | ㅡ | ㅡ | ㅡ | ㅡ | ㅡ | O
| 계전기 & 분전반 | 계전기 | 기타 계전기 | ATU |  | BATU2PMD10.png | BATU2PMD10 | 비상/상시 전원 자동절환장치 (주택용2선식) | 10A, AC 220V | 180mm X 32mm X 74.5mm | KC마크 @ HB05003-10050 | ㅡ | PDF/DWG | PDF/DWG | ㅡ | 3@4 | A.T.U Automatic power Transfer Unit 비상/상시 전원 자동절환장치 | 공동주택 단위세대의 전원 계통의 비상/상지 A.T.U를 통한 비상시 또는 정전시 세대 전원 공급 유지를 목적으로 하는 비상/상시 전원 자동 절환 장치입니다. @ 보일러 동절기 보일러 전원을 상시/비상 전원 공급 정전 시 난방 및 동파 방지 Home Network Home Autimation에 상시 비상전원 공급 정전 시/비상 시 방범 및 화재 기능 가능 | ATU 상세페이지 1.jpg @ ATU 상세페이지 2.jpg | O
| 계전기 & 분전반 | 계전기 | 기타 계전기 | ATU |  | BATU3PMD10.png | BATU3PN010 | 비상/상시 전원 자동절환장치 (주택용3선식) | 10A, AC 220V | 180mm X 32mm X 74.5mm | KC마크 @ HB05003-10050 | ㅡ
| 계전기 & 분전반 | 계전기 | 기타 계전기 | ATU |  | WATU2P1010.png | WATU2P1010 | 비상/상시 전원 자동절환장치 (산업용2선식) | 10A, AC 220V | 180mm X 32mm X 74.5mm | KC마크 @ HB05003-10050 | 꽂음 접속식 누전차단콘센트_사용설명서.jpg
| 계전기 & 분전반 | 계전기 | 기타 계전기 | ATU |  | BATU3PN010.png | BATU3PN010 | 비상/상시 전원 자동절환장치 (산업용3선식) | 10A, AC 220V | 180mm X 32mm X 74.5mm | KC마크 @ HB05003-10050 | 꽂음 접속식 누전차단콘센트_사용설명서.jpg | ? | ? | ㅡ | ㅡ | ㅡ | ㅡ | ㅡ | O
| 계전기 & 분전반 | 계전기 | 기타 계전기 | GFCI |  | SCE15BBL.png | SCE15BBL | 꽂음접속식 누전차단 콘센트 (가로형2구) | 16A, 250V~ | 125mm X 83mm | KS마크 @ KS C 8305 제492호 | ㅡ | PDF/DWG | PDF/DWG | ㅡ | ㅡ | ㅡ | ㅡ | ㅡ | O
| 계전기 & 분전반 | 계전기 | 기타 계전기 | GFCI |  | SCE15ABL.png | SCE15ABL | 꽂음접속식 누전차단 콘센트 (세로형1구) | 16A, 250V~ | 75mm X 126mm | KS마크 @ KS C 8305 제492호 | ㅡ | PDF/DWG | PDF/DWG | ㅡ | ㅡ | ㅡ | ㅡ | ㅡ | O
| 계전기 & 분전반 | 계전기 | 기타 계전기 | SPD |  | BSPDC25,10.png | WCPSPD01 | 전자파 서지방지 분전반 (컴팩트형) | AC 220V 1ø2W, Class ll 공칭방전전류 ln : 5kA/10kA(8/20μs) 전압보호레벨 Up : 2.500V 이하 | 32mm X 70mm X 40.5mm | KS마크 / KS C IEC 61643-11 제 18-0250호 | 분전반_사용설명서.jpg | PDF/DWG | PDF/DWG | ㅡ | ㅡ | ㅡ | ㅡ | ㅡ | O
| 계전기 & 분전반 | 계전기 | 기타 계전기 | SPD |  | BSPDHB5,10.png | WET 0701 | 전자파 서지방지 분전반 (HB신형) | AC 220V 1ø2W, Class ll 공칭방전전류 ln : 5kA/10kA(8/20μs) 전압보호레벨 Up : 2.500V 이하 | 20mm X 99.6mm X 45mm | KS마크 / KS C IEC 61643-11 제 18-0250호 | 분전반_사용설명서.jpg | PDF/DWG | PDF/DWG | ㅡ | ㅡ | ㅡ | ㅡ | ㅡ | O
| 계전기 & 분전반 | 분전반 | HB 타입 | 사이버A형 |  | 사이버A형.png | WED - | 사이버A형 4P,6P,8P,12P | 주회로 & 분기회로수 하단 제품소개 참조 | 하단 제품소개 참조 | KS C 8326 제 7880호 | 분전반_사용설명서.jpg |  |  |  | 3@4@3@3@3 | 분전반 Home Panel Board | 더 이상 주택용 분전반은 산업기기 제품이 아닙니다. 심플한 디자인과 다양한 종류의 분전반 모델을 만나보세요. @ 제품의 신뢰성 파나소닉신동아 주택용 분전반은 KS규격 인증품이며, 신뢰성이 입증된 자사 차단기를 사용하여 타사 제품에 비해 높은 신뢰성을 자랑합니다. 안전성 향상 일반 사용자의 안전성 향상을 위해 분전반 내부 통전부를 절연캡으로 보호하고 있습니다. @ 표준화된 부스바 및 사각접지동대 적용으로 안전성 향상 @ 신뢰성 높은 차단기 사용 메인 및 분기차단기로 신뢰성 높은 자사 분전반용 차단기 사용 @ 다양한 보조대 @ 사진 교체 구조 고객의 취향에 따라 액자안의 사진을 자유롭게 교체 가능 | 분전반 상세페이지 0.jpg @분전반 상세페이지 1.jpg @분전반 상세페이지 2.jpg @분전반 상세페이지 3.jpg @분전반 상세페이지 4.jpg @분전반 상세페이지 5.jpg
| 계전기 & 분전반 | 분전반 | HB 타입 | 사이버B형 |  | 사이버B형.png | WER - | 사이버B형 4P,6P,8P | 주회로 & 분기회로수 하단 제품소개 참조 | 하단 제품소개 참조 | KS C 8326 제 7880호 | 분전반_사용설명서.jpg
| 계전기 & 분전반 | 분전반 | HB 타입 | 액자형 |  | 액자형.png | WEB - | 액자형 4P,6P,8P,12P,14P,16P,18P,20P | 주회로 & 분기회로수 하단 제품소개 참조 | 하단 제품소개 참조 | KS C 8326 제 7880호 | 분전반_사용설명서.jpg
| 계전기 & 분전반 | 분전반 | HB 타입 | 일반형 |  | 일반형.png | WEN - | 일반형 4P,5P,6P,12P,14P,16P,18P,20P | 주회로 & 분기회로수 하단 제품소개 참조 | 하단 제품소개 참조 | KS C 8326 제 7880호 | 분전반_사용설명서.jpg
| 계전기 & 분전반 | 분전반 | HB 타입 | 슬림액자형 |  | 슬림액자형.png | WES - | 슬림액자형 5P,6P,8P,12P | 주회로 & 분기회로수 하단 제품소개 참조 | 하단 제품소개 참조 | KS C 8326 제 7880호 | 분전반_사용설명서.jpg
| 계전기 & 분전반 | 분전반 | C2 타입 | 액자형 |  | C2 액자형.png | WEC - | C2 액자형 6P,8P,12P,18P,24P | 주회로 & 분기회로수 하단 제품소개 참조 | 하단 제품소개 참조 | KS C 8326 제 7880호 |  |  |  |  | 3@4 | 주택용 컴팩트 분전반 Compact Home Panel Board | 세계적 명성의 파나소닉, 그 기술력으로 개발한 최고의 분전반. 파나소닉이라는 명성에 걸맞게 제품의 완성도와 신뢰를 보장드립니다. @ 컴팩트한 사이즈 - 사이즈는 더 작게! 성능은 더 높게! 컴팩트차단기 적용으로 기존 자사 20P분전반 대비, 분기회로수는 24P로 늘어나면서, 커버의 외형사이즈는 34% 축소되었습니다. @ 사진 교체 구조 고객의 취향에 따라 액자안의 사진을 자유롭게 교체할 수 있습니다. | 컴팩트분전반 상세페이지 0.jpg @컴팩트분전반 상세페이지 1.jpg @컴팩트분전반 상세페이지 2.jpg @컴팩트분전반 상세페이지 3.jpg
| 계전기 & 분전반 | 분전반 | C2 타입 | 평면형 |  | C2 평면형.png | VCF - | C2 평면형 8P,12P,18P,24P | 주회로 & 분기회로수 하단 제품소개 참조 | 하단 제품소개 참조 | KS C 8326 제 7880호
| 계전기 & 분전반 | 분전반 | C2 타입 | 일반형 |  | C2 일반형.png | WCG - | C2 일반형 8P,12P | 주회로 & 분기회로수 하단 제품소개 참조 | 하단 제품소개 참조 | KS C 8326 제 7880호
| 시장용품 |  | 멀티탭 | 개별 접지 멀티탭 |  | WRP4104.png | WRP 4104 | 개별접지멀티탭 2구 (절전형,2극스위치) | 16A, 250V~ | 사이즈 미등록 | KS마크 @ KS C 8305 제492호 | ㅡ | ㅡ | ㅡ | ㅡ | ㅡ | ㅡ | ㅡ | ㅡ | O
| 시장용품 |  | 멀티탭 | 개별 접지 멀티탭 |  | WRP4204.png | WRP4204 | 코드부 절전형 측면접지 개별멀티탭 3구(2극 스위치 적용) | 16A, 250V~ | 사이즈 미등록 | KS마크 @ KS C 8305 제492호 | ㅡ | ㅡ | ㅡ | [5 empty] | O
| 시장용품 |  | 멀티탭 | 개별 접지 멀티탭 |  | WRP4304.png | WRP4304 | 코드부 절전형 측면접지 개별멀티탭 4구(2극 스위치/과부하 차단기 적용) | 16A, 250V~ | 사이즈 미등록 | KS마크 @ KS C 8305 제492호 | ㅡ | ㅡ | ㅡ | [5 empty] | O
| 시장용품 |  | 멀티탭 | 개별 접지 멀티탭 |  | WRP4404.png | WRP4404 | 코드부 절전형 측면접지 개별멀티탭 6구(2극 스위치/과부하 차단기 적용) | 16A, 250V~ | 사이즈 미등록 | KS마크 @ KS C 8305 제492호 | ㅡ | ㅡ | ㅡ | [5 empty] | O
| 시장용품 |  | 멀티탭 | 접지 멀티탭 |  | wrp_3651.png | WRP3651 | 코드부 둥근형 측면접지 멀티탭 2구 | 16A, 250V~ | 사이즈 미등록 | KS마크 @ KS C 8305 제492호 | ㅡ | ㅡ | ㅡ | [5 empty] | O
| 시장용품 |  | 멀티탭 | 접지 멀티탭 |  | wrp_3751.png | WRP 3751 | 코드부 둥근형 측면접지 멀티탭 3구 | 16A, 250V~ | 사이즈 미등록 | KS마크 @ KS C 8305 제492호 | ㅡ | ㅡ | ㅡ | [5 empty] | O
| 시장용품 |  | 멀티탭 | 접지 멀티탭 |  | wrp_3851.png | WRP 3851 | 측면접지 멀티탭 4구(2극 스위치/과부하 차단기 적용) | 16A, 250V~ | 사이즈 미등록 | KS마크 @ KS C 8305 제492호 | ㅡ | ㅡ | ㅡ | [5 empty] | O
| 시장용품 |  | 멀티탭 | 접지 멀티탭 |  | wrp_3951.png | WRP 3951 | 측면접지 멀티탭 6구(2극 스위치/과부하 차단기 적용) | 16A, 250V~ | 사이즈 미등록 | KS마크 @ KS C 8305 제492호 | ㅡ | ㅡ | ㅡ | [5 empty] | O
| 시장용품 |  | 멀티탭 | 회전형 멀티탭 |  | WRP_4004.png | WRP 4003 | 회전형 접지멀티탭 3구 | 16A, 250V~ | 사이즈 미등록 | KS마크 @ KS C 8305 제492호 | ㅡ | ㅡ | ㅡ | [5 empty] | O
| 시장용품 |  | 노출형 콘센트 |  |  | wrp_4561.png | WRP 4561 | 천정형 노출콘센트 1구(삽입식 전용) | 16A, 250V~ | 110mm X 110mm X 43.7mm | KS마크 @ KS C 8305 제492호 | ㅡ | 120608_outlet_1gang_ceiling_type.dwg | 120608_outlet_1gang_ceiling_type.pdf | [5 empty] | O
| 시장용품 |  | 노출형 콘센트 |  |  | wrp_4511.png | WRP 4511 | 원형 노출콘센트 1구(삽입식전용) | 16A, 250V~ | 60.2mm X 60.2mm X 43.7mm | KS마크 @ KS C 8305 제492호 | ㅡ | 120608_outlet_1gang_ceiling_type.dwg | 120608_outlet_1gang_ceiling_type.pdf | [5 empty] | O
| 시장용품 |  | 노출형 콘센트 |  |  | wrp_4611.png | WRP 4611 | 노출콘센트 2구 (조임/삽입식 겸용) | 16A, 250V~ | 50mm X 99mm X 47mm | KS마크 @ KS C 8305 제492호 | ㅡ | wrp_4601.dwg@wrp_4601.dwg | wrp_4601.dwg@wrp_4601.pdf | [5 empty] | O
| 시장용품 |  | 노출형 콘센트 |  |  | wrp_4711.png | WRP 4711 | 노출콘센트 3구 (조임/삽입식 겸용) | 16A, 250V~ | 50mm X 141mm X 47mm | KS마크 @ KS C 8305 제492호 | ㅡ | wrp_4701.dwg@wrp_4701.dwg | wrp_4701.dwg@wrp_4701.pdf | [5 empty] | O
| 시장용품 |  | 노출형 콘센트 |  |  | wrp_5001_1.png | WRP 5001 | 노출콘센트 4구 (삽입식전용) | 16A, 250V~ | 96mm X 99mm X 48mm | KS마크 @ KS C 8305 제492호 | ㅡ | wrp_5001_A.dwg@wrp_5001_A.dwg | wrp_5001_A.dwg@wrp_5001_A.pdf | [5 empty] | O
| 시장용품 |  | 노출형 콘센트 |  |  |  | ? | 노출 2구 콘센트 - 조임식 | 16A, 250V~ | ? | KS마크 @ KS C 8305 제492호 | ㅡ | ? | ? | [5 empty] | O
| 시장용품 |  | 노출형 콘센트 |  |  |  | ? | 노출 3구 콘센트 - 조임식 | 16A, 250V~ | ? | KS마크 @ KS C 8305 제492호 | ㅡ | ? | ? | [5 empty] | O
| 시장용품 |  | 산업용 자재 | 산업용 콘센트 |  | wrp_0421.png | WRP 0421 | 원형노출 3p 콘센트 20A | 20A, 250V~ | 사이즈 미등록 | KS마크 @ KS C 8305 제492호 | ㅡ | ㅡ | ㅡ | [5 empty] | O
| 시장용품 |  | 산업용 자재 | 산업용 콘센트 |  | wrp_0422.png | WRP 0422 | 원형노출 3p 콘센트 30A | 32A, 250V~ | 사이즈 미등록 | KS마크 @ KS C 8305 제492호 | ㅡ | ㅡ | ㅡ | [5 empty] | O
| 시장용품 |  | 산업용 자재 | 산업용 콘센트 |  | wrp_0423.png | WRP 0423 | 원형노출 3p 콘센트 50A | 50A, 250V~ | 사이즈 미등록 | KS마크 @ KS C 8305 제492호 | ㅡ | ㅡ | ㅡ | [5 empty] | O
| 시장용품 |  | 산업용 자재 | 산업용 콘센트 |  | wrp_1401.png | WRP 1401 | 걸림형 3p 1극접지 매입콘센트 4p(Twist Lock) | 32A, 480V~ | 사이즈 미등록 | KS마크 @ KS C 8305 제492호 | ㅡ | ㅡ | ㅡ | [5 empty] | O
| 시장용품 |  | 산업용 자재 | 산업용 콘센트 |  |  | ? | 공업용 4P 콘센트 20A | ? | 사이즈 미등록 | KS마크 @ KS C 8305 제492호 | ㅡ | ㅡ | ㅡ | [5 empty] | O
| 시장용품 |  | 산업용 자재 | 산업용 콘센트 |  |  | ? | 공업용 4P 콘센트 30A | ? | 사이즈 미등록 | KS마크 @ KS C 8305 제492호 | ㅡ | ㅡ | ㅡ | [5 empty] | O
| 시장용품 |  | 산업용 자재 | 산업용 콘센트 |  |  | ? | 공업용 4P 콘센트 50A | ? | 사이즈 미등록 | KS마크 @ KS C 8305 제492호 | ㅡ | ㅡ | ㅡ | [5 empty] | O
| 시장용품 |  | 산업용 자재 | 산업용 플러그 |  | wpg_0601.png | WPG 0601 | 걸림형 3p 1극접지 플러그 4p(Twist Lock) | 32A, 480V~ | 사이즈 미등록 | KS마크 @ KS C 8305 제492호 | ㅡ | ㅡ | ㅡ | [5 empty] | O
| 시장용품 |  | 산업용 자재 | 산업용 플러그 |  | wpg_0304.png | WPG 0304 | 3극 플러그(20A) | 20A, 250V~ | 사이즈 미등록 | KS마크 @ KS C 8305 제492호 | ㅡ | ㅡ | ㅡ | [5 empty] | O
| 시장용품 |  | 산업용 자재 | 산업용 플러그 |  | wpg_0305.png | WPG 0305 | 3극 플러그 (32A) | 32A, 250V~ | 사이즈 미등록 | KS마크 @ KS C 8305 제492호 | ㅡ | ㅡ | ㅡ | [5 empty] | O
| 시장용품 |  | 산업용 자재 | 산업용 플러그 |  | wpg_0306.png | WPG 0306 | 3극 플러그 (50A) | 50A, 250V~ | 사이즈 미등록 | KS마크 @ KS C 8305 제492호 | ㅡ | ㅡ | ㅡ | [5 empty] | O
| 시장용품 |  | 산업용 자재 | 산업용 플러그 |  |  | ? | 공업용 4P 플러그 20A | ? | 사이즈 미등록 | KS마크 @ KS C 8305 제492호 | ㅡ | ㅡ | ㅡ | [5 empty] | O
| 시장용품 |  | 산업용 자재 | 산업용 플러그 |  |  | ? | 공업용 4P 플러그 30A | ? | 사이즈 미등록 | KS마크 @ KS C 8305 제492호 | ㅡ | ㅡ | ㅡ | [5 empty] | O
| 시장용품 |  | 산업용 자재 | 산업용 플러그 |  |  | ? | 공업용 4P 플러그 50A | ? | 사이즈 미등록 | KS마크 @ KS C 8305 제492호 | ㅡ | ㅡ | ㅡ | [5 empty] | O
| 시장용품 |  | 소형 스위치 & 기타 노출 자재 | 소형 스위치 |  | wss_0401.png | WSS 0401 | 코드스위치/중간형 | 3A, 250V~ | 사이즈 미등록 | KS마크 @ KS C 8309 제493호 | ㅡ | ㅡ | ㅡ | [5 empty] | O
| 시장용품 |  | 소형 스위치 & 기타 노출 자재 | 소형 스위치 |  | WSS_0211.png | WSS 0211 | 노출누름버튼 스위치 | 3A, 250V~ | 사이즈 미등록 | KS마크 @ KS C 8309 제493호 | ㅡ | ㅡ | ㅡ | [5 empty] | O
| 시장용품 |  | 소형 스위치 & 기타 노출 자재 | 소형 스위치 |  | wss_0113_1.png | WSS 0113 | 사각텀블러 스위치 | 6A, 250V~ | 사이즈 미등록 | KS마크 @ KS C 8309 제493호 | ㅡ | ㅡ | ㅡ | [5 empty] | O
| 시장용품 |  | 소형 스위치 & 기타 노출 자재 | 소형 스위치 |  | wss_0723.png | WSS 0723 | 마일드 누름버튼 스위치(삽입식) | 6A, 250V~ | 사이즈 미등록 | KS마크 @ KS C 8309 제493호 | ㅡ | ㅡ | ㅡ | [5 empty] | O
| 시장용품 |  | 소형 스위치 & 기타 노출 자재 | 소형 스위치 |  | wss_0922.png | WSS 0922 | 마일드 텀블러 스위치 단로 고급형(삽입식) | 15A, 250V~ | 사이즈 미등록 | KS마크 @ KS C 8309 제493호 | ㅡ | ㅡ | ㅡ | [5 empty] | O
| 시장용품 |  | 소형 스위치 & 기타 노출 자재 | 소형 스위치 |  |  | WSS 0924 | 마일드 텀블러 스위치 3로 고급형(삽입식) | 15A, 250V~ | 사이즈 미등록 | KS마크 @ KS C 8309 제493호 | ㅡ | ㅡ | ㅡ | [5 empty] | O
| 시장용품 |  | 소형 스위치 & 기타 노출 자재 | 소형 스위치 |  |  | WSS 0925 | 마일드 텀블러 스위치 단로 램프형(삽입식) | 15A, 250V~ | 사이즈 미등록 | KS마크 @ KS C 8309 제493호 | ㅡ | ㅡ | ㅡ | [5 empty] | O
| 시장용품 |  | 소형 스위치 & 기타 노출 자재 | 소형 스위치 |  |  | WSS 0926 | 마일드 텀블러 스위치 3로 램프형(삽입식) | 15A, 250V~ | 사이즈 미등록 | KS마크 @ KS C 8309 제493호 | ㅡ | ㅡ | ㅡ | [5 empty] | O
| 시장용품 |  | 소형 스위치 & 기타 노출 자재 | 매입콘센트 자재 |  | WRP0978_2.png | WRP 0978 | 둥근형 측면접지 매입1구 흑색 조임식 | 16A, 250V~ | 사이즈 미등록 | KS마크 @ KS C 8305 제492호 | ㅡ | ㅡ | ㅡ | [5 empty] | O
| 시장용품 |  | 소형 스위치 & 기타 노출 자재 | 매입콘센트 자재 |  | WRP_0971_.png | WRP 0971 | 둥근형 측면접지 매입1구 몸체부 | 16A, 250V~ | 사이즈 미등록 | KS마크 @ KS C 8305 제492호 | ㅡ | PDF/DWG | PDF/DWG | [5 empty] | O
| 시장용품 |  | 소형 스위치 & 기타 노출 자재 | 매입콘센트 자재 |  | WRP_0976.png | WRP 0976 | 둥근형 측면접지 매입 2구 몸체부 | 16A, 250V~ | 사이즈 미등록 | KS마크 @ KS C 8305 제492호 | ㅡ | ㅡ | ㅡ | [5 empty] | O
| 시장용품 |  | 소형 스위치 & 기타 노출 자재 | 매입콘센트 자재 |  | wrp_0977.png | WRP 0977 | 가로형 둥근형 측면접지 매입 2구 몸체부 | 16A, 250V~ | 사이즈 미등록 | KS마크 @ KS C 8305 제492호 | ㅡ | ㅡ | ㅡ | [5 empty] | O
| 시장용품 |  | 소형 스위치 & 기타 노출 자재 | 매입콘센트 자재 |  | wpg_0410.png | WPG 0410 | 둥근형 측면접지 플러그 (일자형) | 16A, 250V~ | 사이즈 미등록 | KS마크 @ KS C 8305 제492호 | ㅡ | ㅡ | ㅡ | [5 empty] | O
| 시장용품 |  | 소형 스위치 & 기타 노출 자재 | 매입콘센트 자재 |  | wrp_1711_1.png | WRP 1711 | 둥근형 측면접지 코드 커넥터 보디 | 16A, 250V~ | 사이즈 미등록 | KS마크 @ KS C 8305 제492호 | ㅡ | ㅡ | ㅡ | [5 empty] | O
| 시장용품 |  | 소형 스위치 & 기타 노출 자재 | 매입콘센트 자재 |  | wrp_0526_new.png | WRP 0526 | 오디오잭 2p 알맹이 | ㅡ | 사이즈 미등록 | ㅡ | ㅡ | ㅡ | ㅡ | [5 empty] | O
| 시장용품 |  | 소형 스위치 & 기타 노출 자재 | 매입콘센트 자재 |  | wrp_0521.png | WRP 0521 | 심) 4p 전화알맹이 | ㅡ | 사이즈 미등록 | ㅡ | ㅡ | ㅡ | ㅡ | [5 empty] | O
| 시장용품 |  | 소형 스위치 & 기타 노출 자재 | 매입콘센트 자재 |  | wrp_0523.png | WRP 0523 | 전화기용 모듈러잭 8p | ㅡ | 사이즈 미등록 | ㅡ | ㅡ | ㅡ | ㅡ | [5 empty] | O
| 시장용품 |  | 소형 스위치 & 기타 노출 자재 | 매입콘센트 자재 |  |  | WRP 0543 WH | 전화기용 모듈러잭 8p | ㅡ | 사이즈 미등록 | ㅡ | ㅡ | ㅡ | ㅡ | [5 empty] | O
| 시장용품 |  | 소형 스위치 & 기타 노출 자재 | 매입콘센트 자재 |  |  | WRP 0543 BK | 전화기용 모듈러잭 8p | ㅡ | 사이즈 미등록 | ㅡ | ㅡ | ㅡ | ㅡ | [5 empty] | O
| 시장용품 |  | 소형 스위치 & 기타 노출 자재 | 매입콘센트 자재 |  |  | WST 1935 | 와이드타입 써포트 (월드,심포니 공용) | ㅡ | 사이즈 미등록 | ㅡ | ㅡ | ㅡ | ㅡ | [5 empty] | O
| 시장용품 |  | 소형 스위치 & 기타 노출 자재 | 매입콘센트 자재 |  |  | WST 2421 | 가이드 1개용 (월드,심포니 공용) | ㅡ | 사이즈 미등록 | ㅡ | ㅡ | ㅡ | ㅡ | [5 empty] | O
| 시장용품 |  | 소형 스위치 & 기타 노출 자재 | 매입콘센트 자재 |  |  | WST 2421 | 가이드 2개용 (월드,심포니 공용) | ㅡ | 사이즈 미등록 | ㅡ | ㅡ | ㅡ | ㅡ | [5 empty] | O
| 시장용품 |  | 소형 스위치 & 기타 노출 자재 | 매입콘센트 자재 |  |  | ? | CATV 대각형 알맹이 | ? | ? | ? | ㅡ | ? | ? | [5 empty] | O
| 시장용품 |  | 소형 스위치 & 기타 노출 자재 | 매입콘센트 자재 |  |  | ? | CATV 종단형 알맹이 | ? | ? | ? | ㅡ | ? | ? | [5 empty] | O
| 시장용품 |  | 소형 스위치 & 기타 노출 자재 | 매입콘센트 자재 |  |  | ? | USB 모듈 (2A) | ? | ? | ? | LED조광기_사용설명서.jpg | ? | ? | [5 empty] | O
| 시장용품 |  | 소형 스위치 & 기타 노출 자재 | 매입콘센트 자재 |  |  | ? | 원터처 가이드 샤포트 | ? | ? | ? |  | ? | ? | [5 empty] | O
| 시장용품 |  | 소형 스위치 & 기타 노출 자재 | 매입콘센트 자재 |  |  | ? | 원터처 와이드 샤포트 | ? | ? | ? |  | ? | ? | [5 empty] | O
| 시장용품 |  | LED 조광기 |  |  | WRZ_1861_WH.png | WRZ 1861 WH | LED 조광기 | 220V~/60Hz, 1.75A(350W) | 74mm X 120mm | KC마크 @ HB02001-14045, MSIP-REM-SDA-WRZ1861 | ㅡ | PDF/DWG | PDF/DWG | [5 empty] | O
| KMEW |  | 외장재
| KMEW |  | 지붕재
| 복지용구 |  |  |  |  | product_07_01_1.png | PN-L41621DK | 목욕의자
| 복지용구 |  |  |  |  | product_07_02_1.png | PN-L30200BK | 플라스틱 이동변기
| 복지용구 |  |  |  |  | product_07_03_1.png | PN-L23206KR | 목재형 이동변기
| 조명제어시스템 |  | 전선관 |  |  |  |  | 스틸전선관 [후강전선관 나사없는 전선관] | http://www.dongkookpipe.com/wp-content/uploads/2019/05/catalog_pactlgk-st-2019-2.pdf
| 조명제어시스템 |  | 전선관 |  |  |  |  | EMT, IMC, RSC [UL 인증 취득 전선관] | http://www.dongkookpipe.com/wp-content/uploads/2019/05/catalog_pactlgk-ul-2019-1.pdf
| 조명제어시스템 |  | 전선관 |  |  |  |  | 스테인레스스틸 전선관 [SUS304, 일본생산] | http://www.dongkookpipe.com/wp-content/uploads/2019/05/catalog_pactlgk-su-2019-1.pdf
| 조명제어시스템 |  | 전선관 |  |  |  |  | PE-라이닝 스틸전선관 [폴리에틸렌-코팅 전선관] | http://www.dongkookpipe.com/wp-content/uploads/2019/05/catalog-pactlgk-pl-2019-1.pdf
| 조명제어시스템 |  | Full To Way |  |  |  |  | Full 2 Way | 링크 주소 확인 중

## 삭제
| 배선기구 | 시리즈 | 플래티마 | 스위치 | WTEKP5111S.jpg | WTEKP 5111S | 단로램프스위치 1구 | 16A, 250V~ | 80mm X 125mm | KS C 8309 제493호
| 배선기구 | 시리즈 | 플래티마 | 스위치 | WTEKP5112S.jpg | WTEKP 5112S | 단로램프스위치 2구 | 16A, 250V~ | 80mm X 125mm | KS C 8309 제493호
| 배선기구 | 시리즈 | 플래티마 | 스위치 | WTEKP5112S.jpg | WTEKP 5112S | 3로램프스위치 1구 | 16A, 250V~ | 80mm X 125mm | KS C 8309 제493호
| 배선기구 | 시리즈 | 플래티마 | 스위치 | WTEKP5122S..jpg | WTEKP 5122S | 3로램프스위치 2구 | 16A, 250V~ | 80mm X 125mm | KS C 8309 제493호
중복됨 | 배선기구 | 시리즈 | 베가와이드 | 통합콘센트 | WBW 6161G WH | WBW 6161G WH | 5V-A형 콘센트(안전형30° 4구/8P 2구+광단자1구/CATV+FM /오디오 바나나잭4P 2구)
중복됨 | 배선기구 | 시리즈 | 베가와이드 | 통합콘센트 | WBW 6701G WH | WBW 6701G WH | 5V-F형 콘센트(안전형30° 2구/대기전력자동차단콘센트 1구 /8P 2구+광단자1구/CATV+FM/오디오 바나나잭4P 2구)
| 배선기구 | 시리즈 | 라온 | 콘센트 | WLO_1122_WH.jpg | WLO 1122 WH | 둥근형 측면접지 콘센트 2구 | 16A, 250V~ | 74mm X 120mm
| 배선기구 | 시리즈 | 라온 | 콘센트 | WLO_1136_WH.jpg | WLO 1136 WH | 둥근형 측면접지 콘센트 2구 2개용 | 16A, 250V~ | 120mm X 120mm
| 배선기구 | 시리즈 | 라온 | 콘센트 | WLO_1128_WH.jpg | WLO 1128 WH | 45˚둥근형 측면접지 콘센트 2구 | 16A, 250V~ | 74mm X 120mm
| 배선기구 | 시리즈 | 라온 | 콘센트 | WLO_1130_WH.jpg | WLO 1130 WH | 45˚둥근형 측면접지 콘센트 2구 2개용 | 16A, 250V~ | 120mm X 120mm
| 배선기구 | 기능형스위치 & 콘센트 | 대기전력 자동차단 콘센트 |  | WRZ 2361 WH | WRZ 2361 WH | [리젠] 대기전력 자동차단 콘센트 1구 | 10A, 250V~ | 74mm X 120mm | KC마크 / JB04004-12002 | PDF
| 배선기구 | 기능형스위치 & 콘센트 | 대기전력 자동차단 콘센트 |  |  | WRZ 2362 WH | [리젠] 대기전력 자동차단 콘센트 3구 | 10A, 250V~ | 120mm X 120mm | KC마크 / JB04004-12002 | PDF
| 배선기구 | 기능형스위치 & 콘센트 | 대기전력 자동차단 콘센트 |  |  | WRZ 2421 WH | [리젠/16A] 대기전력 자동차단 콘센트 1구 | 16A, 250V~ | 74mm X 120mm | KC마크 / JB04004-14001 | PDF
| 배선기구 | 기능형스위치 & 콘센트 | 대기전력 자동차단 콘센트 |  |  | WRZ 2422 WH | [리젠/16A] 대기전력 자동차단 콘센트 3구 | 16A, 250V~ | 120mm X 120mm | KC마크 / JB04004-14001 | PDF
| 배선기구 | 기능형스위치 & 콘센트 | 대기전력 자동차단 콘센트 |  |  | WPT 2361 WH | [파르테논] 대기전력 자동차단 콘센트 1구 | 10A, 250V~ | 74mm X 120mm | KC마크 / JB04004-12002 | PDF
| 배선기구 | 기능형스위치 & 콘센트 | 대기전력 자동차단 콘센트 |  |  | WPT 2362 WH | [파르테논] 대기전력 자동차단 콘센트 3구 | 10A, 250V~ | 120mm X 120mm | KC마크 / JB04004-12002 | PDF
| 배선기구 | 기능형스위치 & 콘센트 | 대기전력 자동차단 콘센트 |  |  | WPR 2361 WH | [리파르] 대기전력 자동차단 콘센트 1구 | 10A, 250V~ | 74mm X 120mm | KC마크 / JB04004-12002 | PDF |  | PDF/DWG
| 배선기구 | 기능형스위치 & 콘센트 | 대기전력 자동차단 콘센트 |  |  | WPR 2362 WH | [리파르] 대기전력 자동차단 콘센트 3구 | 10A, 250V~ | 120mm X 120mm | KC마크 / JB04004-12002 | PDF |  | PDF/DWG
배선기구 | 기능형스위치 & 콘센트 | 방우형 콘센트 & 스위치 |  |  | WRP 2801 WH | [ABS Type] 방우형 1구 콘센트 | 16A, 250V~ | 75mm X 126mm | KS C 8305 제 492호 | PDF |  | PDF/DWG
배선기구 | 기능형스위치 & 콘센트 | 방우형 콘센트 & 스위치 |  |  | WRP 2802 WH | [ABS Type] 방우형 2구 콘센트 | 16A, 250V~ | 75mm X 126mm | KS C 8305 제 492호 | PDF |  | PDF/DWG
배선기구 | 기능형스위치 & 콘센트 | 방우형 콘센트 & 스위치 |  |  | WRP 2701 WH | [PC Type] 방우형 1구 콘센트 | 16A, 250V~ | 75mm X 126mm | KS C 8305 제 492호 | PDF

## 추가
배선기구 | 시리즈 | 피오네 | 콘센트 | WDW1145 | WDW1145 | 30° 콘센트 2구 | 16A, 250V~ | 77mm X 122mm
배선기구 | 시리즈 | 파르테논 | 스위치 | ?? | WPT D 101101 WH | 단로스위치 4구 | 16A, 250V~ | 120mm X 120mm | KS C 8309 제493호
배선기구 | 시리즈 | 파르테논 | 스위치 | ?? | WPT D 101111 WH | 단로스위치 5구 | 16A, 250V~ | 120mm X 120mm | KS C 8309 제493호
배선기구 | 시리즈 | 파르테논 | 콘센트 | ?? | ?? | 30° 콘센트 2구 | 16A, 250V~ | 74mm X 120mm
배선기구 | 시리즈 | 리젠 | 콘센트 | WRZ 1134 WH | WRZ 1134 WH | 30° 안전형 측면접지 콘센트 2구 2개용 | 16A, 250V~ | 120mm X 120mm
배선기구 | 시리즈 | 리파르 | 콘센트 | WPR 1124 WH | WPR 1124 WH | 가로형 둥근형 측면접지 2구 콘센트
배선기구 | 시리즈 | 리파르 | 콘센트 | WPR 1134 WH | WPR 1134 WH | 30˚안전형 측면접지 콘센트 2구 2개용
상세페이지 | 배선기구 | 시리즈 | 베가와이드 | WBW D 010 WH / WBW 1145 WH | WBW D 010 WH / WBW 1145 WH | 단로스위치 1구 / 30° 콘센트 2구 | 16A, 250V~ / 16A, 250V~ | 80mm X 122mm / 80mm X 122mm | KS C 8309 제493호 / KS C 8305 제492호
배선기구 | 시리즈 | 베가와이드 | 스위치 | WPT D 010 WH | WBW D 010 WH | 단로스위치 1구 | 16A, 250V~
배선기구 | 시리즈 | 베가와이드 | 스위치 | WBW D 101 WH | WBW D 101 WH | 단로스위치 2구 | 16A, 250V~
배선기구 | 시리즈 | 베가와이드 | 스위치 | WBW D 111 WH | WBW D 111 WH | 단로스위치 3구 | 16A, 250V~
배선기구 | 시리즈 | 베가와이드 | 스위치 | WBW D 101101 WH | WBW D 101101 WH | 단로스위치4구 | 16A, 250V~
배선기구 | 시리즈 | 베가와이드 | 스위치 | WBW D 101111 WH | WBW D 101111 WH | 단로스위치5구 | 16A, 250V~
배선기구 | 시리즈 | 베가와이드 | 콘센트 | WBW 1145 WH | WBW 1145 WH | 30˚둥근형 측면접지 콘센트 2구
배선기구 | 시리즈 | 베가와이드 | 콘센트 | WBW 1146 WH | WBW 1146 WH | 30˚둥근형 측면접지 콘센트 2구 2개용
| 배선기구 | 시리즈 | 베가와이드 | 콘센트 | WBW 1124 WH | WBW 1124 WH | 가로형 둥근형 측면접지 콘센트 2구
| 배선기구 | 시리즈 | 베가와이드 | 콘센트 | WBW 2493 MWH | WBW 2493 MWH | 대기전력자동차단콘센트 1구
| 배선기구 | 시리즈 | 베가와이드 | 콘센트 | WBW 2494 MWH | WBW 2494 MWH | 대기전력자동차단콘센트 3구
| 배선기구 | 시리즈 | 베가와이드 | 콘센트 | WBW 2481 WH | WBW 2481 WH | 대기전력자동차단콘센트 2구(대기1 + 상시1)
| 배선기구 | 시리즈 | 베가와이드 | 통합콘센트 | WBW 5125A WH | WBW 5125A WH | 2V-B형 콘센트(안전형30° 2구/CATV+8P 2구)
| 배선기구 | 시리즈 | 베가와이드 | 통합콘센트 | WBW 5581A WH | WBW 5581A WH | 2V-E형 콘센트(대기전력자동차단콘센트 1구/CATV+8P 2구)
상세페이지 | 배선기구 | 시리즈 | 라온 | WLO D 010 WH / WLO 1145 WH | WLO D 010 WH / WLO 1145 WH | 단로스위치 1구 / 30° 콘센트 2구
| 배선기구 | 기능형스위치 & 콘센트 | 대기전력 자동차단 콘센트 |  | WRC 2431WH | WRC 2431WH | [리치] 대기전력 자동차단 콘센트 1구 | 16A, 250V~ | 77mm X 120mm
| 배선기구 | 기능형스위치 & 콘센트 | 대기전력 자동차단 콘센트 |  | WRC 2432 WH | WRC 2432 WH | [리치] 대기전력 자동차단 콘센트 3구 | 16A, 250V~ | 126mm X 120mm
| 배선기구 | 기능형스위치 & 콘센트 | 대기전력 자동차단 콘센트 |  | WRC 2432 WH | WRP 2391 WH | 대기전력 자동차단 콘센트 2구(시스템 박스용) | 16A, 250V~ | 92mm X 55mm