## 배선기구
| CATE1 | CATE2 | CATE3 | CATE4 | 다운이미지 | 썸네일 | 모델명 | 제품명 | 정격 | 사이즈 | 인증 | 매뉴얼 | 맵 | 맵2 | 제품 설명 | 레이어 타입 | 레이터 타이틀 | 레이어 컨텐츠 | 레이러 이미지 | 단독 | 추천
| ※ 여러개의경우 @로 구분부탁드립니다. |  |  | ***
| ※ 레이어 항목에 대해서는 개수가 동일해야 합니다. |  |  | 제품상세페이지 |  | 단일제품페이지 |  |  | 없음
| 제품 하나당 셀로 다 구분이 되있어야 하며, 병합이 되어 있으면 안됩니다. |  |  |  |  | 확장자.png가 아닌 제품 데이터의 이미지 파일명 확정과 동시에 같은 파일명의 이미지 수급 요청 sheet 파일명과 실제 수급되는 이미지 파일명 동일
[6 empty] | ▼ 타이틀 2개 |  |  |  |  | ▼ 인증마크 아이콘 함께 |  |  | ▼ 도면은 확장자가 다르지만 파일명 통일이 우선
| 카테고리1 (제품구분1) | 카테고리2 (제품구분1_2) | 카테고리3 (제품항목) | 카테고리4 (제품항목 내 세부 카테고리) | 다운로드 이미지 | 썸네일 이미지(파일명) | 모델명 | 제품명 | 정격 | 사이즈 | 인증 | 설명서 | 도면 DWG | 도면 PDF | 제품설명 | 레이어타입 | 레이어타이틀 | 레이어본문 | 레이어이미지 | 단일제품 | 추천제품
1 | 배선기구 | 시리즈 | 플래티마 | 스위치 |  | WTEKP5011S.png | WTEKP 5011S | 단로스위치 1구 | 16A, 250V~ | 80mm X 125mm | KS C 8309 제493호 | manual_install_flatima_switch&receptacle.jpg | 플래티마)1로_1구SW_조립도.dwg | 플래티마)1로_1구SW_조립도.pdf |  | 1@3@3 @1@1 | Simple is the Best, <b>Flatima</b>@헤어라인 패턴이 적용된 알루미늄 플레이드@파나소닉 자체 기준(테스트) 만족품@일반 스위칭 방식과 다른, 극강의 부드러움. <b>Push ON/OFF</b> 방식의 터치 적용@안전형콘센트 | 국내 배선기구업계 최초 2009 iF 디자인어워드를 수상하여 디자인 경쟁력을 강화하고 그 명성을 지금까지 이어오고 있는 제품입니다. 최소한의 디자인으로 최대의 분위기를 자아내는 플래티마를 소개합니다. @ 한국의 고급주거환경에 적합하도록 모던 & 럭셔리를 주 컨셉으로 디자인된플래티마 시리즈 @ 핵심부품인 스위치 몸체는 파나소닉제품(일본정품)을 적용하여 매우 정밀하고 견고합니다. 또한 국내품질기준인 KS보다 더 엄격한 일본의 JIS, 그 JIS보다 더 엄격한 파나소닉 자체 기준을 통과한 제품입니다. @ @ 가정에서는 아이들이 콘센트에 젓가락이나 쇠붙이를 넣는 장난을 하다가 유아감전사고가 많이 발생합니다. 특히, 위험대처 능력이 전혀없는 5세 이하의 어린이 감전사고를 막기위해 예방대책으로 안전콘센트의 사용을 제안합니다. | 플래티마 상세페이지 1.png @플래티마 상세페이지 2.png @플래티마 상세페이지 3.png @플래티마 상세페이지 4.png @플래티마 상세페이지 5.png |  | O
2 | 배선기구 | 시리즈 | 플래티마 | 스위치 |  | WTEKP5021S.png | WTEKP5021S | 단로스위치 2구 | 16A, 250V~ | 80mm X 125mm | KS C 8309 제493호 | manual_install_flatima_switch&receptacle.jpg | 플래티마)1로_2구SW_조립도.dwg | 플래티마)1로_2구SW_조립도.pdf
3 | 배선기구 | 시리즈 | 플래티마 | 스위치 |  | WTEKP5031S.png | WTEKP 5031S | 단로스위치 3구 | 16A, 250V~ | 80mm X 125mm | KS C 8309 제493호 | manual_install_flatima_switch&receptacle_2.jpg | 플래티마)1로_3구SW_조립도.dwg | 플래티마)1로_3구SW_조립도.pdf
4 | 배선기구 | 시리즈 | 플래티마 | 스위치 |  | WTEKP5041S.png | WTEKP 5041S | 단로스위치 4구 | 16A, 250V~ | 126mm X 125mm | KS C 8309 제493호 | manual_install_flatima_switch&receptacle_3.jpg | 플래티마)1로_4구SW_조립도.dwg | 플래티마)1로_4구SW_조립도_1.pdf
5 | 배선기구 | 시리즈 | 플래티마 | 스위치 |  | WTEKP5051S.png | WTEKP 5051S | 단로스위치 5구 | 16A, 250V~ | 126mm X 125mm | KS C 8309 제493호 | manual_install_flatima_switch&receptacle_4.jpg | 플래티마)1로_5구SW_조립도.dwg | 플래티마)1로_5구SW_조립도.pdf
6 | 배선기구 | 시리즈 | 플래티마 | 스위치 |  | WTEKP5012S.png | WTEKP 5012S | 3로스위치 1구 | 16A, 250V~ | 80mm X 125mm | KS C 8309 제493호
7 | 배선기구 | 시리즈 | 플래티마 | 콘센트 |  | WTEKP12201S.png | WTEKP12201S | 30° 안전형 측면접지 콘센트 2구 | 16A, 251V~ | 80mm X 125mm
8 | 배선기구 | 시리즈 | 플래티마 | 콘센트 |  | 대기전력차단콘센트 1구.png | WFL2431SL | 대기전력자동차단콘센트 1구(SE) | 16A, 252V~ | 80mm X 125mm
9 | 배선기구 | 시리즈 | 플래티마 | 콘센트 |  | 대기전력차단콘센트 3구.png | WFL2432SL | 대기전력자동차단콘센트 3구(SE) | 16A, 253V~ | 126mm X 125mm
10 | 배선기구 | 시리즈 | 플래티마 | 콘센트 |  | WTEKP6111_Silver.png | WTEKP 6111S | 스위치부 콘센트 1구 | 15A, 250V~ | 80mm X 125mm | HB04001-0003 | manual_install_flatima_switch&receptacle_16.jpg | flatima_Con-1gang_W-switch.dwg | flatima_Con-1gang_W-switch.pdf
11 | 배선기구 | 시리즈 | 플래티마 | 콘센트 |  | WTEKP1210_Silver.png | WTEKP 1210S | 안전형 측면접지 콘센트 1구 | 16A, 250V~ | 80mm X 125mm | KS C 8305 제492호 | manual_install_flatima_switch&receptacle_13.jpg | flatima_CON_1gang.dwg | flatima_CON_1gang.pdf
12 | 배선기구 | 시리즈 | 플래티마 | 콘센트 |  | WTEKP12401_Silver.png | WTEKP 12401S | 30° 안전형 측면접지 콘센트 2구 2개용 | 16A, 250V~ | 80mm X 125mm | HB04001-7023 | manual_install_flatima_switch&receptacle_18.jpg | flatima_con_2+2gang_30.dwg | flatima_con_2+2gang_30.pdf
13 | 배선기구 | 시리즈 | 플래티마 | 콘센트 |  | WTEKP_1119S.png | WTEKP 1119S | 플러그 자동분리 콘센트 1구 | 16A, 250V~ | 80mm X 125mm | KS C 8305 제492호 | manual_install_flatima_servicecon.jpg | FL_con-1gang-service.dwg | FL_con-1gang-service.pdf
14 | 배선기구 | 시리즈 | 플래티마 | 모듈러잭/CATV |  | WTEKP_3216S.png | WTEKP 3216S | 전화기용 모듈러잭 8P 1구 | 16A, 251V~ | 80mm X 125mm | SDA-SDA-NR3061 | manual_install_flatima_modularjack.jpg | 플래티마)8P_1구_조립도.dwg | 플래티마)8P_1구_조립도.pdf
15 | 배선기구 | 시리즈 | 플래티마 | 모듈러잭/CATV |  | WTEKP_3226S.png | WTEKP 3226S | 전화기용 모듈러잭 8P 2구 | ㅡ | 80mm X 125mm | SDA-SDA-NR3061 | manual_install_flatima_modularjack_1.jpg | 플래티마)8P1구+CATV(단말)_조립도.dwg | 플래티마)8P1구+CATV(단말)_조립도.pdf
16 | 배선기구 | 시리즈 | 플래티마 | 모듈러잭/CATV |  | WTEKP_38111S.png | WTEKP 38111S | 전화모듈 8P 1구+CATV유니트 | ㅡ | 80mm X 125mm | 모듈:SDA-SDA-NR3061 / CATV종단:LST-LUC87U1A | manual_install_flatima_modularjack_2.jpg | 플래티마)8P1구+CATV(단말)_조립도_1.dwg | 플래티마)8P1구+CATV(단말)_조립도_1.pdf
17 | 배선기구 | 시리즈 | 플래티마 | 모듈러잭/CATV |  | WTEKP_38211S.png | WTEKP 38211S | 전화모듈 8P 2구+CATV유니트 | ㅡ | 80mm X 125mm | 모듈:SDA-SDA-NR3061 / CATV종단:LST-LUC87U1A | manual_install_flatima_modularjack_3.jpg | 플래티마)8P2구+CATV(단말)_조립도.dwg | 플래티마)8P2구+CATV(단말)_조립도.pdf
18 | 배선기구 | 시리즈 | 플래티마 | 모듈러잭/CATV |  | WTEKP_37211S.png | WTEKP 37211S | 전화모듈 8P 2구+CATV유니트 (2개용) | ㅡ | 125mm X 125mm | 모듈:SDA-SDA-NR3061 / CATV종단:LST-LUC87U1A | manual_install_flatima_modularjack_4.jpg | 플래티마)8P2구_CATV(단말)2개용_조립도.dwg | 플래티마)8P2구_CATV(단말)2개용_조립도.pdf
19 | 배선기구 | 시리즈 | 플래티마 | 모듈러잭/CATV |  | WTEKP_30111S.png | WTEKP 30111S | CATV Unit | ㅡ | 80mm X 125mm | LST-LUC87U1A (종단형) |  | 플래티마)CATV(단말)_조립도.dwg | 플래티마)CATV(단말)_조립도.pdf
20 | 배선기구 | 시리즈 | 플래티마 | 오디오잭 |  | WTEKP_3312S.png | WTEKP 3312S | 오디오용 바나나잭 터미널 2P 1구 | ㅡ | 80mm X 125mm |  | manual_user_flatima_audio,jpg | 플래티마)오디오_바나나잭_2P_조립도.dwg | 플래티마)오디오_바나나잭_2P_조립도.pdf
21 | 배선기구 | 시리즈 | 플래티마 | 오디오잭 |  | WTEKP_3322S.png | WTEKP 3322S | 오디오용 바나나잭 터미널 2P 2구 | ㅡ | 80mm X 125mm |  | manual_user_flatima_audio_1.jpg | 플래티마)오디오_바나나잭_4P_조립도.dwg | 플래티마)오디오_바나나잭_4P_조립도.pdf
22 | 배선기구 | 시리즈 | 피오네 | 스위치 |  | WDW_D_010_WH.png | WDW D 010 WH | 단로스위치 1구 | 16A, 250V~ | 77mm X 122mm | KS C 8309 제493호 | 스위치&콘센트 사용설명서.pdf | pio_sw_1gang.dwg | pio_sw_1gang.pdf |  | 1@1@3 | 우리집에 소소하지만 특별한 변화를, <b>Pione</b> @@<b>Push ON/OFF</b> 스위치 | @ 부드러운 실루엣과 세련된 모습으로 사랑받고 있는 피오네가 집 안 곳곳에 따뜻한 감성을 전합니다. @ 파나소닉 모듈을 적용하여 극한의 부드러운 스위칭을 느낄 수 있습니다. | 피오네 상세페이지 1.jpg @피오네 상세페이지 2.jpg @피오네 상세페이지 3.jpg |  | O
23 | 배선기구 | 시리즈 | 피오네 | 스위치 |  | WDW D 101 WH.png | WDW D 101 WH | 단로스위치 2구 | 16A, 250V~ | 77mm X 122mm | KS C 8309 제493호 | 스위치&콘센트 사용설명서.pdf | pio_sw_2gang.dwg | pio_sw_2gang.pdf
24 | 배선기구 | 시리즈 | 피오네 | 스위치 |  | WDW D 111 WH.png | WDW D 111 WH | 단로스위치 3구 | 16A, 250V~ | 77mm X 122mm | KS C 8309 제493호 | 스위치&콘센트 사용설명서.pdf | pio_sw_3gang.dwg | pio_sw_3gang.pdf
25 | 배선기구 | 시리즈 | 피오네 | 스위치 |  | WDW D 101101 WH.png | WDW D 101101 WH | 단로스위치 4구 | 16A, 250V~ | 123mm X 122mm | KS C 8309 제493호 | 스위치&콘센트 사용설명서.pdf | pio_sw_2+2gang.dwg | pio_sw_2+2gang.pdf
26 | 배선기구 | 시리즈 | 피오네 | 스위치 |  | WDW D 101111 WH.png | WDW D 101111 WH | 단로스위치 5구 | 16A, 250V~ | 123mm X 122mm | KS C 8309 제493호 | 스위치&콘센트 사용설명서.pdf | pio_sw_2+3gang.dwg | pio_sw_2+3gang.pdf
27 | 배선기구 | 시리즈 | 피오네 | 스위치 |  | WDW D 111111 WH.png | WDW D 111111 WH | 단로스위치 6구 | 16A, 250V~ | 123mm X 122mm | KS C 8309 제493호 | 스위치&콘센트 사용설명서.pdf | pio_sw_2+3gang_1.dwg | pio_sw_2+3gang_1.pdf
28 | 배선기구 | 시리즈 | 피오네 | 콘센트 |  | WDW1133.png | WDW 1133 | 30° 안전형 측면접지 콘센트 2구 | 16A, 250V~ | 77mm X 122mm | KS C 8305 제492호 | 스위치&콘센트 사용설명서.pdf
29 | 배선기구 | 시리즈 | 피오네 | 콘센트 |  | WDW1134.png | WDW 1134 | 30° 안전형 측면접지 콘센트 2개용 | 16A, 250V~ | 123mm X 122mm | KS C 8305 제492호 | 스위치&콘센트 사용설명서.pdf
30 | 배선기구 | 시리즈 | 피오네 | 콘센트 |  | WDW1137.png | WDW 1137 | 스위치부 콘센트 1구 | 16A, 250V~ | 77mm X 122mm | KS C 8305 제492호 | 스위치부 콘센트_사용설명서.jpg
31 | 배선기구 | 시리즈 | 피오네 | 콘센트 |  | WDW1145.png | WDW1145 | 30° 콘센트 2구 | 16A, 250V~ | 77mm X 122mm | ㅡ | 스위치&콘센트 사용설명서.pdf
32 | 배선기구 | 시리즈 | 피오네 | 통합콘센트 |  | WDW5125A.png | WDW 5125A WH | 2V-B형 콘센트(안전형30° 2구/CATV+8P 2구) | 16A, 250V~ | 135mm X 122mm | ㅡ | 통합형 제품 사용설명서.pdf
33 | 배선기구 | 시리즈 | 피오네 | 통합콘센트 |  | WDW5581A.png | WDW 5581A WH | 2V-E형 콘센트(대기전력자동차단콘센트 1구/CATV+8P 2구) | 16A, 250V~ | 135mm X 122mm | ㅡ | 통합형 제품(대기전력차단콘센트)사용설명서.pdf
34 | 배선기구 | 시리즈 | 피오네 | 통합콘센트 |  | WDW5591A.png | WDW 5591A WH | 2V-F형 콘센트(대기전력자동차단콘센트 1구/오디오 바나나잭2P 1구) | 16A, 250V~ | 135mm X 122mm | ㅡ | 통합형 제품(대기전력차단콘센트)사용설명서.pdf
35 | 배선기구 | 시리즈 | 피오네 | 통합콘센트 |  | WDW6151A.png | WDW 6151A WH | 3V-A형 콘센트(안전형30° 2구/CATV+8P 2구/오디오 바나나잭2P 1구) | 16A, 250V~ | 181mm X 122mm | ㅡ | 통합형 제품 사용설명서.pdf
36 | 배선기구 | 시리즈 | 피오네 | 통합콘센트 |  | WDW5161A.png | WDW 5161A | 3V-C형 콘센트(안전형30° 4구/CATV+8P 2구) | 16A, 250V~ | 181mm X 122mm | ㅡ | 통합형 제품 사용설명서.pdf
37 | 배선기구 | 시리즈 | 피오네 | 통합콘센트 |  | WDW5551A.png | WDW 5551A WH | 3V-E형 콘센트(안전형30° 2구/대기전력자동차단콘센트 1구/CATV+8P 2구) | 16A, 250V~ | 181mm X 122mm | ㅡ | 통합형 제품(대기전력차단콘센트)사용설명서.pdf
38 | 배선기구 | 시리즈 | 피오네 | 통합콘센트 |  | WDW6141A.png | WDW 6141A WH | 4V-A형 콘센트(안전형30° 4구/CATV+8P 2구/오디오 바나나잭4P 2구) | 16A, 250V~ | 227mm X 122mm | ㅡ | 통합형 제품 사용설명서.pdf
39 | 배선기구 | 시리즈 | 피오네 | 통합콘센트 |  | WDW5541A.png | WDW 5541A WH | 4V-E형 콘센트(안전형30° 2구/대기전력자동차단콘센트 1구/CATV+8P 2구 /오디오 바나나잭4P 2구) | 16A, 250V~ | 227mm X 122mm | ㅡ | 통합형 제품(대기전력차단콘센트)사용설명서.pdf
40 | 배선기구 | 시리즈 | 피오네 | 통합콘센트 |  | WDW6161G.png | WDW 6161 G WH | 5V-A형 콘센트(안전형30° 4구/8P 2구+광단자1구/CATV+FM /오디오 바나나잭4P 2구) | 16A, 250V~ | 273mm X 122mm | ㅡ | 통합형 제품 사용설명서.pdf
41 | 배선기구 | 시리즈 | 피오네 | 통합콘센트 |  | WDW6701G.png | WDW 6701 G WH | 5V-F형 콘센트(안전형30° 2구/대기전력자동차단콘센트 1구 /8P 2구+광단자1구/CATV+FM/오디오 바나나잭4P 2구) | 16A, 250V~ | 273mm X 122mm | ㅡ | 통합형 제품(대기전력차단콘센트)사용설명서.pdf
42 | 배선기구 | 시리즈 | 피오네 | 오디오잭/모듈러잭/CATV |  | WDW1021.png | WDW 1021 WH | 오디오잭 2P 1구 | ㅡ | 77mm X 122mm | ㅡ | 기타제품_사용설명서.pdf
43 | 배선기구 | 시리즈 | 피오네 | 오디오잭/모듈러잭/CATV |  | WDW1022.png | WDW 1022 WH | 오디오잭 2P 2구 | ㅡ | 77mm X 122mm | ㅡ | 기타제품_사용설명서.pdf
44 | 배선기구 | 시리즈 | 피오네 | 오디오잭/모듈러잭/CATV |  | WDW1026.png | WDW 1026 WH | 오디오용 바나나잭 터미널 2P 1구+보호캡 (24K 금도금) | ㅡ | 77mm X 122mm | ㅡ | 기타제품_사용설명서.pdf
45 | 배선기구 | 시리즈 | 피오네 | 오디오잭/모듈러잭/CATV |  | WDW1027.png | WDW 1027 WH | 오디오용 바나나잭 터미널 2P 2구+보호캡 (24K 금도금) | ㅡ | 77mm X 122mm | ㅡ | 기타제품_사용설명서.pdf
46 | 배선기구 | 시리즈 | 피오네 | 오디오잭/모듈러잭/CATV |  | WDW1431.png | WDW 1431 WH | 전화모듈 8P 2구+CATV유니트 | ㅡ | 77mm X 122mm | ㅡ | 기타제품_사용설명서.pdf
47 | 배선기구 | 시리즈 | 피오네 | 오디오잭/모듈러잭/CATV |  | WDW Unit.png | WDW Unit | CATV Unit | ㅡ | 77mm X 122mm | ㅡ | 기타제품_사용설명서.pdf
48 | 배선기구 | 시리즈 | 피오네 | 오디오잭/모듈러잭/CATV |  | WDW3527.png | WDW 3527 WH | 전화모듈 8P 2구/CATV유니트(분기) | ㅡ | 123mm X 122mm | ㅡ | 기타제품_사용설명서.pdf
49 | 배선기구 | 시리즈 | 하이어 | 스위치 |  | WHD D 010 GD.png | WHD D 010 GD | 단로스위치 1구 | 16A, 250V~ | 85mm X 129mm | KS C 8309 제493호 | 설명서.jpg | 도면.dwg | 도면.pdf |  | 1@1 | Shiny Gold, <b>Higher</b>@ | @ 하이어만의 절제되고 모던한 디자인과 공간의 각도에 따라 반사되는 빛의 아름다움을 느낄 수 있습니다. | 하이어 상세페이지 1.jpg @하이어 상세페이지 2.jpg |  | O
50 | 배선기구 | 시리즈 | 하이어 | 스위치 |  | WHD_D_101_GD.png | WHD D 101 GD | 단로스위치 2구 | 16A, 250V~ | 85mm X 129mm | KS C 8309 제493호 | 스위치_사용설명서.jpg | hi_sw_2gang.dwg | hi_sw_2gang.pdf
51 | 배선기구 | 시리즈 | 하이어 | 스위치 |  | WHD_D_111_GD.png | WHD D 111 GD | 단로스위치 3구 | 16A, 250V~ | 85mm X 129mm | KS C 8309 제493호 | 스위치_사용설명서.jpg | hi_sw_3gang.dwg | hi_sw_3gang.pdf
52 | 배선기구 | 시리즈 | 하이어 | 스위치 |  | WHD_D_101111_GD.png | WHD D 101111 GD | 단로스위치 5구 | 16A, 250V~ | 147mm X 129mm | KS C 8309 제493호 | 스위치_사용설명서.jpg | hi_sw_2+3gang.dwg | hi_sw_2+3gang.pdf
53 | 배선기구 | 시리즈 | 하이어 | 스위치 |  | WHD_1613A_GD.png | WHD 1613A GD | 일괄소등스위치3회로(일괄소등+가스차단+엘리베이터콜) | 일괄소등1회로(20A) | 92mm X 129mm | HB02001-10017 |  | hi_sw_bo_3gang.dwg | hi_sw_bo_3gang.pdf
54 | 배선기구 | 시리즈 | 하이어 | 스위치 |  | WHD_1832AR_GD.png | WHD 1832AR GD | 통합스위치3개용(우타입,온도조절+전등2회로+대기전력차단2회로) | 전등 회로당2.5A, 대기전력 전체16A | 207mm X 129mm | ㅡ | 하이어_대차콘센트&스위치 사용설명서.pdf | hi_sw_total_2+2.dwg | hi_sw_total_2+2.pdf
55 | 배선기구 | 시리즈 | 하이어 | 콘센트 |  | WHD 1121H GD_가로.png | WHD 1121H GD | 가로형 둥근형 측면접지 콘센트 1구 | 16A, 250V~ | 129mm X 92mm | KS C 8305 제492호 | 콘센트_사용설명서.jpg
56 | 배선기구 | 시리즈 | 하이어 | 콘센트 |  | WHD_6601H_GD.png | WHD 6601H GD | USB 충전콘센트 (하이어) | (입력전원:220V~/60Hz,출력전원:DC5V/1.5A)+콘센트1구(16A,250V~) | 129mm X 92mm | KCC-REM-SDA-PRP6601 | ㅡ | hi_con_usb_1gang.dwg | hi_con_usb_1gang.pdf
57 | 배선기구 | 시리즈 | 하이어 | 콘센트 |  | WHD_5133A_GD.png | WHD 5133A GD | 다개용콘센트 2H-3형 (하이어) | 16A, 250V~ | 246mm X 92mm | ㅡ | 통합형 제품 사용설명서.pdf | hi_con_2h_4.dwg | hi_con_2h_4.pdf
58 | 배선기구 | 시리즈 | 하이어 | 콘센트 |  | WHD_5135A_GD.png | WHD 5135A GD | 다개용콘센트 2H-4형 (하이어) | 16A, 250V~ | 262.5mm X 92mm | ㅡ | 통합형 제품 사용설명서.pdf | hi_con_2h_4_1.dwg | hi_con_2h_4_1.pdf
59 | 배선기구 | 시리즈 | 하이어 | 콘센트 |  | WHD_5151A_GD.png | WHD 5151A GD | 다개용콘센트 4H-4형 (하이어) | 16A, 250V~ | 367mm X 92mm | ㅡ | 통합형 제품 사용설명서.pdf | hi_con_4h_4.dwg | hi_con_4h_4.pdf
60 | 배선기구 | 시리즈 | 하이어 | 통합콘센트 |  | WHD 5141A GD.png | WHD 5141A GD | 다개용콘센트 4H-6형 (하이어) | 16A, 250V~ | 408.6mm X 92mm | ㅡ | 통합형 제품 사용설명서.pdf | hi_con_4h_6.dwg | hi_con_4h_6.pdf
61 | 배선기구 | 시리즈 | 하이어 | 통합콘센트 |  | WHD 5533A GD.png | WHD 5533A GD | 다개용콘센트 2HD-3형 (하이어) | 16A, 250V~ | 246mm X 92mm | ㅡ | 통합형 제품 사용설명서.pdf
62 | 배선기구 | 시리즈 | 하이어 | 통합콘센트 |  | WHD 2572 GD.png | WHD 2572 GD | 대기전력자동차단 가로형 45°2구 콘센트(상시1+대기1) | 16A, 250V~ | 129mm X 92mm | HB04001-18042/R-R-SDA-WHS2572 | 하이어_대차콘센트&스위치 사용설명서.pdf
63 | 배선기구 | 시리즈 | 아르체 | 스위치 |  | WAR_S_101_WG.png | WAR S 101 WG | 단로스위치 2구 | 16A, 250V~ | 74mm X 119mm | KS C 8309 제493호 | 스위치_사용설명서.jpg | arche-s_sw_2gang.dwg | arche-s_sw_2gang.pdf |  | 1 | 아름다운 주거공간을 위해, <b>Arche</b> | 플레이트와 손잡이 모두 아크릴 소재가 적용되어 투명하고 맑은 표현이 가능합니다. 아르체 시리즈의 은은한 컬러로 한층 고급스러운 주거공간을 만들어보세요. | 아르체 상세페이지 1.jpg
64 | 배선기구 | 시리즈 | 아르체 | 스위치 |  | WAR_S_101_SG.png | WAR S 101 SG | 단로스위치 2구(실버) | 16A, 250V~ | 74mm X 119mm | KS C 8309 제493호 | 스위치_사용설명서.jpg | arche-s_sw_2gang_5.dwg | arche-s_sw_2gang_5.pdf
65 | 배선기구 | 시리즈 | 아르체 | 스위치 |  | WAR_S_111_WG.png | WAR S 111 WG | 단로스위치 3구 | 16A, 250V~ | 74mm X 119mm | KS C 8309 제493호 | 스위치_사용설명서.jpg | arche-s_sw_3gang.dwg | arche-s_sw_3gang.pdf
66 | 배선기구 | 시리즈 | 아르체 | 스위치 |  | WAR_S_111_GG.png | WAR S 111 GG | 단로스위치 3구(샴페인골드) | 16A, 250V~ | 74mm X 119mm | KS C 8309 제493호 | 스위치_사용설명서.jpg | arche-s_sw_3gang_2.dwg | arche-s_sw_3gang_3.pdf
67 | 배선기구 | 시리즈 | 아르체 | 스위치 |  | WAR_L_101_WG.png | WAR L 101 WG | 단로스위치 2구 | 16A, 250V~ | 80.2mm X 125.2mm | KS C 8309 제493호 | 스위치_사용설명서.jpg | al_sw_2gang.dwg | al_sw_2gang.pdf
68 | 배선기구 | 시리즈 | 아르체 | 스위치 |  | WAR_L_111_WG.png | WAR L 111 WG | 단로스위치 3구 | 16A, 250V~ | 80.2mm X 125.2mm | KS C 8309 제493호 | 스위치_사용설명서.jpg | al_sw_3gang.dwg | al_sw_3gang.pdf
69 | 배선기구 | 시리즈 | 아르체 | 스위치 |  | WAR_L_101101_WG.png | WAR L 101101 WG | 단로스위치 4구 | 16A, 250V~ | 126.2mm X 125.2mm | KS C 8309 제493호 | 스위치_사용설명서.jpg | al_sw_2+2gang.dwg | al_sw_2+2gang.pdf
70 | 배선기구 | 시리즈 | 아르체 | 스위치 |  | WAR_L_101111_WG.png | WAR L 101111 WG | 단로스위치 5구 | 16A, 250V~ | 126.2mm X 125.2mm | KS C 8309 제493호 | 스위치_사용설명서.jpg | al_sw_2+3gang.dwg | al_sw_2+3gang.pdf
71 | 배선기구 | 시리즈 | 파르테논 | 스위치 |  | WPT D 010 WH.png | WPT D 010 WH | 단로스위치 1구 | 16A, 250V~ | 74mm X 120mm | KS C 8309 제493호 | 스위치&콘센트 사용설명서.pdf | parthenon_sw_1gang_6.dwg | parthenon_sw_1gang_6.pdf |  | 1@2 | 공간을 살리는 디자인, <b>Parthenon</b>@ | 파르테논의 고급스럽고 매트한 질감은 공간과의 자연스러운 조화를 자아냅니다. @ 특수 표면 도장처리를 통한 고급스러운 질감과 세련된 엣지 | 파르테논 상세페이지 1.jpg @파르테논 상세페이지 2.jpg
72 | 배선기구 | 시리즈 | 파르테논 | 스위치 |  | WPT_D_101_WH.png | WPT D 101 WH | 단로스위치 2구 | 16A, 250V~ | 74mm X 120mm | KS C 8309 제493호 | 스위치&콘센트 사용설명서.pdf | parthenon_sw_2gang_4.dwg | parthenon_sw_2gang_4.pdf
73 | 배선기구 | 시리즈 | 파르테논 | 스위치 |  | WPT_D_111_WH.png | WPT D 111 WH | 단로스위치 3구 | 16A, 250V~ | 74mm X 120mm | KS C 8309 제493호 | 스위치&콘센트 사용설명서.pdf | parthenon_sw_3gang_3.dwg | parthenon_sw_3gang_3.dwg@
74 | 배선기구 | 시리즈 | 파르테논 | 스위치 |  | WPT D 101101 WH.png | WPT D 101101 WH | 단로스위치 4구 | 16A, 250V~ | 120mm X 120mm | KS C 8309 제493호 | 스위치&콘센트 사용설명서.pdf
75 | 배선기구 | 시리즈 | 파르테논 | 스위치 |  | WPT D 101111 WH.png | WPT D 101111 WH | 단로스위치 5구 | 16A, 250V~ | 120mm X 120mm | KS C 8309 제493호 | 스위치&콘센트 사용설명서.pdf
76 | 배선기구 | 시리즈 | 파르테논 | 콘센트 |  | WPT 1145 WH.png | WPT 1145WH | 30° 콘센트 2구 | 16A, 250V~ | 74mm X 120mm | ㅡ | 스위치&콘센트 사용설명서.pdf
77 | 배선기구 | 시리즈 | 파르테논 | 콘센트 |  | WPT_1121_WH.png | WPT 1121 WH | 둥근형 측면접지 콘센트 1구 | 16A, 250V~ | 74mm X 120mm | KS C 8305 제492호 | 스위치&콘센트 사용설명서.pdf | parthenon_con-1gang.dwg | parthenon_Con-1gang_1.pdf
78 | 배선기구 | 시리즈 | 파르테논 | 콘센트 |  | WPT 1133 WH.png | WPT 1133 WH | 30° 안전형 측면접지 콘센트 2구 | 16A, 250V~ | 74mm X 120mm | KS C 8305 제492호 | 스위치&콘센트 사용설명서.pdf
79 | 배선기구 | 시리즈 | 파르테논 | 콘센트 |  | WPT 1134 WH.png | WPT 1134 WH | 30° 안전형 측면접지 콘센트 2개용 | 16A, 250V~ | 74mm X 120mm | KS C 8305 제492호 | 스위치&콘센트 사용설명서.pdf
80 | 배선기구 | 시리즈 | 파르테논 | 통합콘센트 |  | WPT 5125A WH.png | WPT 5125A WH | 2V-B형 콘센트(안전형30° 2구/CATV+8P 2구) | 16A, 250V~ |  | ㅡ | 통합형 제품 사용설명서.pdf
81 | 배선기구 | 시리즈 | 파르테논 | 통합콘센트 |  | WPT 5128AR WH.png | WPT 5128AR WH | 2V-C형(오디오 바나나잭 2P 1구/CATV+8P 2구) | 16A, 250V~ | 120mm X 120mm | ㅡ | 기타제품_사용설명서.pdf
82 | 배선기구 | 시리즈 | 파르테논 | 모듈러잭/CATV |  | WPT_1425_WH.png | WPT 1425 WH | 전화기용 모듈러잭 8P 2구 | ㅡ | 74mm X 120mm | SDA-SDA-NR3061 | 기타제품_사용설명서.pdf | parthenon_Moduler_8p_2gang.dwg | parthenon_Moduler_8p_2gang.pdf
83 | 배선기구 | 시리즈 | 파르테논 | 모듈러잭/CATV |  | WPT_1431_WH.png | WPT 1431 WH | 전화모듈 8P 2구+CATV유니트 | ㅡ | 74mm X 120mm | 모듈:SDA-SDA-NR3061 / CATV종단:LST-LUC87U1A | 기타제품_사용설명서.pdf | parthenon_Moduler_8p_2gang+CATV.dwg | parthenon_Moduler_8p_2gang+CATV.pdf
84 | 배선기구 | 시리즈 | 파르테논 | 모듈러잭/CATV |  | WPT_3527_WH.png | WPT 3527 WH | 전화모듈 8P 2구/CATV유니트(분기) | ㅡ | 120mm X 120mm | 모듈:SDA-SDA-NR3061 / CATV종단:LST-LUC87U1A | 기타제품_사용설명서.pdf | parthenon_Moduler_8p_2gang+CATV_double.dwg | parthenon_Moduler_8p_2gang+CATV_double.dwg@parthenon_Moduler_8p_2gang+CATV_double.pdf
85 | 배선기구 | 시리즈 | 파르테논 | 오디오 잭 |  | WPT_1026_WH_1.png | WPT 1026 WH | 오디오용 바나나잭 터미널 2P 1구 (24K 금도금) | ㅡ | 74mm X 120mm | ㅡ | 기타제품_사용설명서.pdf | parthenon_banana_2p_1gang.dwg | parthenon_banana_2p_1gang.dwg@parthenon_banana_2p_1gang.pdf
91 | 배선기구 | 시리즈 | 리젠 | 스위치 |  | WRZ D 010 WH.png | WRZ D 010 WH | 단로스위치 1구 | 16A, 250V~ | 74mm X 120mm | KS C 8309 제493호 | 스위치&콘센트 사용설명서.pdf |  |  |  | 1 | 어디서나, <b>Rezen</b>하세요 | 리젠 시리즈는 소비자가 가장 안전하고 편리하게 사용할 수 있는 형태를 고민한 결과물입니다. 안정감을 느낄 수 있는 곡선과 모던한 디자인으로 꾸준한 인기를 얻고있습니다. | 리젠 상세페이지 1.jpg
86 | 배선기구 | 시리즈 | 리젠 | 스위치 |  | WRZ_D_101_WH_1.png | WRZ D 101 WH | 단로스위치 2구 | 16A, 250V~ | 74mm X 120mm | KS C 8309 제493호 | 스위치&콘센트 사용설명서.pdf | rezen_sw_2gang.dwg | rezen_sw_2gang.pdf
88 | 배선기구 | 시리즈 | 리젠 | 스위치 |  | WRZ_D_111_WH_1.png | WRZ D 111 WH | 단로스위치 3구 | 16A, 250V~ | 74mm X 120mm | KS C 8309 제493호 | 스위치&콘센트 사용설명서.pdf | rezen_sw_3gang.dwg | rezen_sw_3gang.pdf
89 | 배선기구 | 시리즈 | 리젠 | 스위치 |  | WRZ_D_101101_WH.png | WRZ D 101101 WH | 단로스위치 4구 (2개용) | 16A, 250V~ | 118mm X 120mm | KS C 8309 제493호 | 스위치&콘센트 사용설명서.pdf | rezen_sw_2+2gang.dwg | rezen_sw_2+2gang.pdf
90 | 배선기구 | 시리즈 | 리젠 | 스위치 |  | WRZ_D_101111_WH_1.png | WRZ D 101111 WH | 단로스위치 5구 (2개용) | 16A, 250V~ | 118mm X 120mm | KS C 8309 제493호 | 스위치&콘센트 사용설명서.pdf | rezen_sw_2+3gang.dwg | rezen_sw_2+3gang.pdf
87 | 배선기구 | 시리즈 | 리젠 | 콘센트 |  | WRZ 1133 WH.png | WRZ 1133 WH | 안전형 30° 측면접지 콘센트 2구 | 16A, 250V~ | 74mm X 120mm | KS C 8305 제492호 | 스위치&콘센트 사용설명서.pdf
92 | 배선기구 | 시리즈 | 리젠 | 콘센트 |  | WRZ 1134 WH.png | WRZ 1134 WH | 30° 안전형 측면접지 콘센트 2구 2개용 | 16A, 250V~ | 120mm X 120mm |  | 스위치&콘센트 사용설명서.pdf
93 | 배선기구 | 시리즈 | 리젠 | 콘센트 |  | WRZ_1121_WH_1.png | WRZ 1121 WH | 둥근형 측면접지 콘센트 1구 | 16A, 250V~ | 74mm X 120mm | KS C 8305 제492호 | 스위치&콘센트 사용설명서.pdf | rezen_con_1gang.dwg | rezen_con_1gang.pdf
94 | 배선기구 | 시리즈 | 리젠 | 콘센트 |  | WRZ 1133 WH.png | WRZ 1133 WH | 30° 안전형 측면접지 콘센트 2구 | 16A, 250V~ | 74mm X 120mm | KS C 8305 제492호 | 스위치&콘센트 사용설명서.pdf
95 | 배선기구 | 시리즈 | 리젠 | 콘센트 |  | WRZ 1124 WH.png | WRZ 1124 WH | 가로형 둥근형 측면접지 콘센트 2구 | 16A, 250V~ | 120mm X 74mm | KS C 8305 제492호 | 스위치&콘센트 사용설명서.pdf
96 | 배선기구 | 시리즈 | 리젠 | 콘센트 |  | WRZ 1137 WH.png | WRZ 1137 WH | 둥근형 측면접지 스위치부 콘센트 | 16A, 250V~ | 74mm X 120mm | HB04001-12028 | 스위치&콘센트 사용설명서.pdf
97 | 배선기구 | 시리즈 | 리젠 | 통합콘센트 |  | WRZ 5125A WH.png | WRZ 5125A WH | 2V-B형 콘센트(안전형30° 2구/CATV+8P 2구) | 16A, 250V~ | 129mm X120mm | - | 통합형 제품 사용설명서.pdf
98 | 배선기구 | 시리즈 | 리젠 | 통합콘센트 |  | WRZ 5128A WH.png | WRZ 5128A WH | 2V-C형 콘센트(CATV+8P 2구/오디오 바나나잭2P 1구) | 16A, 250V~ | 120mm X120mm | - | 기타제품_사용설명서.pdf
99 | 배선기구 | 시리즈 | 리젠 | 통합콘센트 |  | WRZ 5581A WH.png | WRZ 5581A WH | 2V-E형 콘센트(대기전력자동차단콘센트 1구/CATV+8P 2구) | 16A, 250V~ | 132mm X120mm | - | 통합형 제품(대기전력차단콘센트)사용설명서.pdf
100 | 배선기구 | 시리즈 | 리젠 | 통합콘센트 |  | WRZ 5591A WH.png | WRZ 5591A WH | 2V-F형 콘센트(대기전력자동차단콘센트 1구/오디오 바나나잭2P 1구) | 16A, 250V~ | 132mm X120mm | - | 통합형 제품(대기전력차단콘센트)사용설명서.pdf
101 | 배선기구 | 시리즈 | 리젠 | 통합콘센트 |  | WRZ 5151A WH.png | WRZ 5151A WH | 3V-A형 콘센트(안전형30° 2구/CATV+8P 2구/오디오 바나나잭2P 1구) | 16A, 250V~ | 178mm X120mm | - | 통합형 제품 사용설명서.pdf
102 | 배선기구 | 시리즈 | 리젠 | 통합콘센트 |  | WRZ 5155A WH.png | WRZ 5155A WH | 3V-B형 콘센트(안전형30° 2구/CATV+8P 2구/오디오 4P 2구) | 16A, 250V~ | 178mm X120mm | - | 통합형 제품 사용설명서.pdf
103 | 배선기구 | 시리즈 | 리젠 | 통합콘센트 |  | WRZ 5162A WH.png | WRZ 5162A WH | 3V-C형 콘센트(안전형30° 4구/CATV+8P 2구) | 16A, 250V~ | 178mm X120mm | - | 통합형 제품 사용설명서.pdf
104 | 배선기구 | 시리즈 | 리젠 | 통합콘센트 |  | WRZ 5551A WH.png | WRZ 5551A WH | 3V-E형 콘센트(안전형30° 2구/대기전력자동차단콘센트 1구/CATV+8P 2구) | 16A, 250V~ | 178mm X120mm | - | 통합형 제품(대기전력차단콘센트)사용설명서.pdf
105 | 배선기구 | 시리즈 | 리젠 | 통합콘센트 |  | WRZ 5141A WH.png | WRZ 5141A WH | 4V-A형 콘센트(안전형30° 4구/CATV+8P 2구/오디오 바나나잭4P 2구) | 16A, 250V~ | 224mm X120mm | - | 통합형 제품 사용설명서.pdf
106 | 배선기구 | 시리즈 | 리젠 | 통합콘센트 |  | WRZ 5145A WH.png | WRZ 5145A WH | 4V-B형 콘센트(안전형30° 4구/CATV+8P 2구/오디오 4P 2구) | 16A, 250V~ | 224mm X120mm | - | 통합형 제품 사용설명서.pdf
107 | 배선기구 | 시리즈 | 리젠 | 통합콘센트 |  | WRZ 5541A WH.png | WRZ 5541A WH | 4V-E형 콘센트(안전형30° 2구/대기전력자동차단콘센트 1구 /CATV+8P 2구/오디오잭 2구) | 16A, 250V~ | 224mm X120mm | - | 통합형 제품(대기전력차단콘센트)사용설명서.pdf
108 | 배선기구 | 시리즈 | 리젠 | 통합콘센트 |  | WRZ 6161G WH.png | WRZ 6161G WH | 5V-A형 콘센트(안전형30° 4구/8P 2구+광단자1구/CATV+FM /오디오 바나나잭4P 2구) | 16A, 250V~ | 270mm X120mm | - | 통합형 제품 사용설명서.pdf
109 | 배선기구 | 시리즈 | 리젠 | 통합콘센트 |  | WRZ 6701G WH.png | WRZ 6701G WH | 5V-F형 콘센트(안전형30° 2구/대기전력자동차단콘센트 1구 /8P 2구+광단자1구/CATV+FM/오디오 바나나잭4P 2구) | 16A, 250V~ | 270mm X120mm | - | 통합형 제품(대기전력차단콘센트)사용설명서.pdf
110 | 배선기구 | 시리즈 | 리젠 | 통합콘센트 |  | WRZ 5681A WH.png | WRZ 5681A WH | 2V-J형 콘센트(대기차단30°2구/CATV+8P 2구) | 16A, 250V~ | 132mm X120mm | - | 통합형 제품(대기전력차단콘센트2구)사용설명서.pdf
111 | 배선기구 | 시리즈 | 리젠 | 통합콘센트 |  | WRZ 5651A WH.png | WRZ 5651A WH | 3V-J형 콘센트(대기차단30°2구/CATV+8P 2구/오디오잭 2구) | 16A, 250V~ | 178mm X120mm | - | 통합형 제품(대기전력차단콘센트2구)사용설명서.pdf
112 | 배선기구 | 시리즈 | 리젠 | 통합콘센트 |  | WRZ 5661A WH.png | WRZ 5661A WH | 3V-K형 콘센트(안전형30° 2구/대기차단30°2구/CATV+8P 2구) | 16A, 250V~ | 178mm X120mm | - | 통합형 제품(대기전력차단콘센트2구)사용설명서.pdf
113 | 배선기구 | 시리즈 | 리젠 | 통합콘센트 |  | WRZ 5641A WH.png | WRZ 5641A WH | 4V-J형 콘센트(안전형30° 2구/대기차단30°2구/CATV+8P 2구 /오디오 바나나잭4P 2구) | 16A, 250V~ | 224mm X120mm | - | 통합형 제품(대기전력차단콘센트2구)사용설명서.pdf
114 | 배선기구 | 시리즈 | 리젠 | 통합콘센트 |  | WRZ 6801A WH.png | WRZ 6801A WH | 5V-J형 콘센트(안전형30° 2구/대기차단30°2구/8P 2구/CATV+광단자1구 /오디오 바나나잭4P 2구) | 16A, 250V~ | 270mm X120mm | - | 통합형 제품(대기전력차단콘센트2구)사용설명서.pdf
115 | 배선기구 | 시리즈 | 리젠 | 모듈러잭/CATV |  | WRZ 1424 WH.png | WRZ 1424 WH | 전화기용 모듈러잭 8P 1구 | ㅡ | 74mm X 120mm | SDA-SDA-NR3061 | 기타제품_사용설명서.pdf | rezen_Moduler_8p_1gang.dwg | rezen_Moduler_8p_1gang.pdf
116 | 배선기구 | 시리즈 | 리젠 | 모듈러잭/CATV |  | WRZ 1425 WH.png | WRZ 1425 WH | 전화기용 모듈러잭 8P 2구 | ㅡ | 74mm X 120mm | SDA-SDA-NR3061 | 기타제품_사용설명서.pdf | rezen_Moduler_8p_2gang.dwg | rezen_Moduler_8p_2gang.pdf
117 | 배선기구 | 시리즈 | 리젠 | 모듈러잭/CATV |  | WRZ 1429 WH.png | WRZ 1429 WH | 전화모듈 8P+CATV유니트 | ㅡ | 74mm X 120mm | 모듈:SDA-SDA-NR3061 / CATV종단:LST-LUC87U1A | 기타제품_사용설명서.pdf | rezen_Moduler_8p_2gang+CATV.dwg | rezen_Moduler_8p_2gang+CATV.pdf
118 | 배선기구 | 시리즈 | 리젠 | 모듈러잭/CATV |  | WRZ 13031 WH.png | CATV Unit | CATV Unit (리젠) | ㅡ | 74mm X 120mm | LST-LUC87U1A (종단형) | 기타제품_사용설명서.pdf | rezen_CATV_1gang.dwg | rezen_CATV_1gang.pdf
119 | 배선기구 | 시리즈 | 리젠 | 모듈러잭/CATV |  | WRZ_3527_WH_1.png | WRZ 3527 WH | 전화모듈 8P 2구/CATV유니트(분기) | ㅡ | 120mm X 120mm | 모듈:SDA-SDA-NR3061 / CATV종단:LST-LUC87U1A | 기타제품_사용설명서.pdf | rezen_Moduler_8p_2gang+CATV_double.dwg | rezen_Moduler_8p_2gang+CATV_double.pdf
120 | 배선기구 | 시리즈 | 리젠 | 오디오잭 |  | WRZ_1021_WH_1.png | WRZ 1021 WH | 오디오잭 2P 1구 | ㅡ | 74mm X 120mm | ㅡ | 기타제품_사용설명서.pdf | rezen_audio_2p_1gang.dwg | rezen_audio_2p_1gang.pdf
121 | 배선기구 | 시리즈 | 리젠 | 오디오잭 |  | WRZ_1022_WH_1.png | WRZ 1022 WH | 오디오잭 2P 2구 | ㅡ | 74mm X 120mm | ㅡ | 기타제품_사용설명서.pdf | rezen_audio_2p_2gang.dwg | rezen_audio_2p_2gang.pdf
122 | 배선기구 | 시리즈 | 리젠 | 오디오잭 |  | WRZ_1026_WH_1.png | WRZ 1026 WH | 오디오용 바나나잭 터미널 2P 1구+보호캡 (24K 금도금) | ㅡ | 74mm X 120mm | ㅡ | 기타제품_사용설명서.pdf | rezen_banana_2p_1gang.dwg | rezen_banana_2p_1gang.pdf
123 | 배선기구 | 시리즈 | 리젠 | 오디오잭 |  | WRZ_1027_WH_1.png | WRZ 1027 WH | 오디오용 바나나잭 터미널 2P 2구+보호캡 (24K 금도금) | ㅡ | 74mm X 120mm | ㅡ | 기타제품_사용설명서.pdf | rezen_banana_2p_2gang.dwg | rezen_banana_2p_2gang.pdf
124 | 배선기구 | 시리즈 | 리파르 | 스위치 |  | WPR_D_010_WH.png | WPR D 010 WH | 단로스위치 1구 | 16A, 250V~ | 74mm X 120mm | KS C 8309 제493호 | 스위치&콘센트 사용설명서.pdf | repar_sw_1gang.dwg | repar_sw_1gang.pdf |  | 1 | 안전을 위한 부드러운 곡선을 지닌 <b>Repar</b> | 리파르는 우아한 이미지를 연상시키는 디자인을 지니고 있습니다. 또한 소비자의 안전을 위해 넓은 곡면의 부드러움을 제품에 녹여내어 보다 안정감 있는 디자인을 보여줍니다. | 리파르 상세페이지 1.jpg
125 | 배선기구 | 시리즈 | 리파르 | 스위치 |  | WPR_D_101_WH.png | WPR D 101 WH | 단로스위치 2구 | 16A, 250V~ | 74mm X 120mm | KS C 8309 제493호 | 스위치&콘센트 사용설명서.pdf | repar_sw_2gang.dwg | repar_sw_2gang.pdf
126 | 배선기구 | 시리즈 | 리파르 | 스위치 |  | WPR_D_111_WH.png | WPR D 111 WH | 단로스위치 3구 | 16A, 250V~ | 74mm X 120mm | KS C 8309 제493호 | 스위치&콘센트 사용설명서.pdf | repar_sw_3gang.dwg | repar_sw_3gang.pdf
127 | 배선기구 | 시리즈 | 리파르 | 스위치 |  | WPR_D_101101_WH.png | WPR D 101101 WH | 단로스위치 4구 (2개용) | 16A, 250V~ | 120mm X 120mm | KS C 8309 제493호 | 스위치&콘센트 사용설명서.pdf | repar_sw_2+2gang.dwg | repar_sw_2+2gang.pdf
128 | 배선기구 | 시리즈 | 리파르 | 스위치 |  | WPR_D_101111_WH.png | WPR D 101111 WH | 단로스위치 5구 (2개용) | 16A, 250V~ | 120mm X 120mm | KS C 8309 제493호 | 스위치&콘센트 사용설명서.pdf | repar_sw_2+3gang.dwg | repar_sw_2+3gang.pdf
129 | 배선기구 | 시리즈 | 리파르 | 콘센트 |  | WPR_1121_WH.png | WPR 1121 WH | 둥근형 측면접지 콘센트 1구 | 16A, 250V~ | 74mm X 120mm | KS C 8305 제492호 | 스위치&콘센트 사용설명서.pdf | repar_con_1gang.dwg | repar_con_1gang.pdf
130 | 배선기구 | 시리즈 | 리파르 | 콘센트 |  | WPR 1133 WH.png | WPR 1133 WH | 30° 안전형 측면접지 콘센트 2구 | 16A, 250V~ | 74mm X 120mm | KS C 8305 제492호 | 스위치&콘센트 사용설명서.pdf
131 | 배선기구 | 시리즈 | 리파르 | 콘센트 |  | WPR 1124 WH.png | WPR 1124 WH | 가로형 둥근형 측면접지 2구 콘센트 |  |  |  | 스위치&콘센트 사용설명서.pdf
132 | 배선기구 | 시리즈 | 리파르 | 콘센트 |  | WPR 1134 WH.png | WPR 1134 WH | 30˚안전형 측면접지 콘센트 2구 2개용 |  |  |  | 스위치&콘센트 사용설명서.pdf
133 | 배선기구 | 시리즈 | 리파르 | 통합콘센트 |  | WPR 5125A WH.png | WPR 5125A WH | 2V-B형 콘센트(안전형30° 2구/CATV+8P 2구) | 16A, 250V~ | 129mm X 120mm | - | 통합형 제품 사용설명서.pdf
134 | 배선기구 | 시리즈 | 리파르 | 통합콘센트 |  | WPR 5581A WH.png | WPR 5581A WH | 2V-E형 콘센트(대기전력자동차단콘센트 1구/CATV+8P 2구) | 16A, 250V~ | 132mm X 120mm | - | 통합형 제품(대기전력차단콘센트)사용설명서.pdf
135 | 배선기구 | 시리즈 | 리파르 | 통합콘센트 |  | WPR 5161F WH.png | WPR 5161F WH | 3V-C형 콘센트(안전형30° 4구/CATV+8P 2구) | 16A, 250V~ | 178mm X 120mm | - | 통합형 제품 사용설명서.pdf
136 | 배선기구 | 시리즈 | 리파르 | 통합콘센트 |  | WPR 5551A WH.png | WPR 5551A WH | 3V-E형 콘센트(안전형30° 2구/대기전력자동차단콘센트 1구/CATV+8P 2구) | 16A, 250V~ | 178mm X 120mm | - | 통합형 제품(대기전력차단콘센트)사용설명서.pdf
137 | 배선기구 | 시리즈 | 리파르 | 통합콘센트 |  | WPR 5145AR WH.png | WPR 5145AR WH | 4V-B형 콘센트(안전형30° 4구/CATV+8P 2구/오디오 4P 2구) | 16A, 250V~ | 224mm X 120mm | - | 통합형 제품 사용설명서.pdf
138 | 배선기구 | 시리즈 | 리파르 | 통합콘센트 |  | WPR 5541A WH.png | WPR 5541A WH | 4V-E형 콘센트(안전형30° 2구/대기전력자동차단콘센트 1구 /CATV+8P 2구/오디오 바나나잭4P 2구) | 16A, 250V~ | 224mm X 120mm | - | 통합형 제품(대기전력차단콘센트)사용설명서.pdf
139 | 배선기구 | 시리즈 | 리파르 | 모듈러잭/CATV |  | WPR_1424_WH.png | WPR 1424 WH | 전화기용 모듈러잭 8P 1구 | ㅡ | 74mm X 120mm | SDA-SDA-NR3061 | 기타제품_사용설명서.pdf | repar_Moduler_8p_1gang.dwg | repar_Moduler_8p_1gang.pdf
140 | 배선기구 | 시리즈 | 리파르 | 모듈러잭/CATV |  | WPR_1425_WH.png | WPR 1425 WH | 전화기용 모듈러잭 8P 2구 | ㅡ | 74mm X 120mm | SDA-SDA-NR3061 | 기타제품_사용설명서.pdf | repar_Moduler_8p_2gang.dwg | repar_Moduler_8p_2gang.pdf
141 | 배선기구 | 시리즈 | 리파르 | 모듈러잭/CATV |  | WPR_1429_WH.png | WPR 1429 WH | 전화모듈 8P+CATV유니트 | ㅡ | 74mm X 120mm | 모듈:SDA-SDA-NR3061 / CATV종단:LST-LUC87U1A | 기타제품_사용설명서.pdf | repar_Moduler_8p_2gang+CATV.dwg | repar_Moduler_8p_2gang+CATV.pdf
142 | 배선기구 | 시리즈 | 리파르 | 모듈러잭/CATV |  | WPR_13031_WH.png | CATV Unit | CATV Unit (리파르) | ㅡ | 74mm X 120mm | ㅡ | 기타제품_사용설명서.pdf | repar_CATV_1gang.dwg | repar_CATV_1gang.pdf
143 | 배선기구 | 시리즈 | 리파르 | 모듈러잭/CATV |  | WPR_E_0P0_WH.png | WPR E 0P0 WH | 누름버튼스위치 | 6A, 250V~ | 74mm X 120mm | KS C 8309 제493호 | ㅡ | rezen_push_button_switch_1.dwg | rezen_push_button_switch_1.pdf
144 | 배선기구 | 시리즈 | 리파르 | 오디오잭 |  | WPR_1021_WH.png | WPR 1021 WH | 오디오잭 2P 1구 | ㅡ | 74mm X 120mm | ㅡ | 기타제품_사용설명서.pdf | repar_audio_2p_1gang.dwg | repar_audio_2p_1gang.pdf
145 | 배선기구 | 시리즈 | 리파르 | 오디오잭 |  | WPR_1022_WH.png | WPR 1022 WH | 오디오잭 2P 2구 | ㅡ | 74mm X 120mm | ㅡ | 기타제품_사용설명서.pdf | repar_audio_2p_2gang.dwg | repar_audio_2p_2gang.pdf
146 | 배선기구 | 시리즈 | 리파르 | 오디오잭 |  | WPR_1026_WH.png | WPR 1026 WH | 오디오용 바나나잭 터미널 2P 1구+보호캡 (24K 금도금) | ㅡ | 74mm X 120mm | ㅡ | 기타제품_사용설명서.pdf | repar_banana_2p_1gang.dwg | repar_banana_2p_1gang.pdf
147 | 배선기구 | 시리즈 | 리파르 | 오디오잭 |  | WPR_1027_WH.png | WPR 1027 WH | 오디오용 바나나잭 터미널 2P 2구+보호캡 (24K 금도금) | ㅡ | 74mm X 120mm | ㅡ | 기타제품_사용설명서.pdf | repar_banana_2p_2gang.dwg | repar_banana_2p_2gang.pdf
148 | 배선기구 | 시리즈 | 베가와이드 | 스위치 |  | WBW_D_010_WH.png | WBW D 010 WH | 단로스위치 1구 | 16A, 250V~ | 80mm X 122mm | KS C 8309 제493호 | 스위치&콘센트 사용설명서.pdf |  |  |  | 1 | 꾸준한 인기의 <b>Bega-Wide</b> | 베가와이드의 묵직하고 안정감 있는 바디의 디자인이 실내 인테리어와의 균형감 있는 조화를 보여줍니다. | 베가와이드 상세페이지 1.jpg
149 | 배선기구 | 시리즈 | 베가와이드 | 스위치 |  | WBW_D_101_WH.png | WBW D 101 WH | 단로스위치 2구 | 16A, 250V~ | 80mm X 122mm | KS C 8309 제493호 | 스위치&콘센트 사용설명서.pdf
150 | 배선기구 | 시리즈 | 베가와이드 | 스위치 |  | WBW_D_111_WH.png | WBW D 111 WH | 단로스위치 3구 | 16A, 250V~ | 80mm X 122mm | KS C 8309 제493호 | 스위치&콘센트 사용설명서.pdf
151 | 배선기구 | 시리즈 | 베가와이드 | 스위치 |  | WBW_D_101101_WH.png | WBW D 101101 WH | 단로스위치4구 | 16A, 250V~ |  |  | 스위치&콘센트 사용설명서.pdf
152 | 배선기구 | 시리즈 | 베가와이드 | 스위치 |  | WBW_D_101111_WH.png | WBW D 101111 WH | 단로스위치5구 | 16A, 250V~ |  |  | 스위치&콘센트 사용설명서.pdf
153 | 배선기구 | 시리즈 | 베가와이드 | 콘센트 |  | WBW_1145_WH.png | WBW 1145 WH | 30˚둥근형 측면접지 콘센트 2구 | 16A, 250V~ |  | KS C 8305 제492호 | 스위치&콘센트 사용설명서.pdf
154 | 배선기구 | 시리즈 | 베가와이드 | 콘센트 |  | WBW_1146_WH.png | WBW 1146 WH | 30˚둥근형 측면접지 콘센트 2구 2개용 | 16A, 250V~ |  | - | 스위치&콘센트 사용설명서.pdf
155 | 배선기구 | 시리즈 | 베가와이드 | 콘센트 |  | WBW_1124_WH.png | WBW 1124 WH | 가로형 둥근형 측면접지 콘센트 2구 |  |  |  | 스위치&콘센트 사용설명서.pdf
156 | 배선기구 | 시리즈 | 베가와이드 | 콘센트 |  | WBW_2493_MWH.png | WBW 2493 MWH | 대기전력자동차단콘센트 1구 | 16A, 250V~ |  | HB04001-16032/MSIP-REM-SDA-WRZ2491 | 대기전력차단콘센트_사용설명서.pdf
157 | 배선기구 | 시리즈 | 베가와이드 | 콘센트 |  | WBW_2494_MWH.png | WBW 2494 WH | 대기전력자동차단콘센트 3구 | 16A, 250V~ |  | HB04001-16032/MSIP-REM-SDA-WRZ2491 | 대기전력차단콘센트_사용설명서.pdf
158 | 배선기구 | 시리즈 | 베가와이드 | 콘센트 |  | WBW_2561_WH.png | WBW 2561 WH | 대기전력자동차단콘센트 2구(대기1 + 상시1) | 16A, 250V~ |  | 성진 대차콘 단종 | 대기전력차단콘센트 2구_사용설명서.pdf
159 | 배선기구 | 시리즈 | 베가와이드 | 통합콘센트 |  | WBW 5125A WH.png | WBW 5125A WH | 2V-B형 콘센트(안전형30° 2구/CATV+8P 2구) | 16A, 250V~ |  | - | 통합형 제품 사용설명서.pdf
160 | 배선기구 | 시리즈 | 베가와이드 | 통합콘센트 |  | WBW 5581A WH.png | WBW 5581A WH | 2V-E형 콘센트(대기전력자동차단콘센트 1구/CATV+8P 2구) | 16A, 250V~ |  | - | 통합형 제품(대기전력차단콘센트)사용설명서.pdf
161 | 배선기구 | 시리즈 | 베가와이드 | 통합콘센트 |  | WBW 6151A WH.png | WBW 6151A WH | 3V-A형 콘센트(안전형30° 2구/CATV+8P 2구/오디오 바나나잭2P 1구) | 16A, 250V~ |  | - | 통합형 제품 사용설명서.pdf
162 | 배선기구 | 시리즈 | 베가와이드 | 통합콘센트 |  | WBW 5161A WH.png | WBW 5161A WH | 3V-C형 콘센트(안전형30° 4구/CATV+8P 2구) | 16A, 250V~ |  | - | 통합형 제품 사용설명서.pdf
163 | 배선기구 | 시리즈 | 베가와이드 | 통합콘센트 |  | WBW 5551A WH.png | WBW 5551A WH | 3V-E형 콘센트(안전형30° 2구/대기전력자동차단콘센트 1구/CATV+8P 2구) | 16A, 250V~ |  | - | 통합형 제품(대기전력차단콘센트)사용설명서.pdf
164 | 배선기구 | 시리즈 | 베가와이드 | 통합콘센트 |  | WBW 6141A WH.png | WBW 6141A WH | 4V-A형 콘센트(안전형30° 4구/CATV+8P 2구/오디오 바나나잭4P 2구) | 16A, 250V~ |  | - | 통합형 제품 사용설명서.pdf
165 | 배선기구 | 시리즈 | 베가와이드 | 통합콘센트 |  | WBW 5541A WH.png | WBW 5541A WH | 4V-E형 콘센트(안전형30° 2구/대기전력자동차단콘센트 1구 /CATV+8P 2구/오디오 바나나잭4P 2구) | 16A, 250V~ |  | - | 통합형 제품(대기전력차단콘센트)사용설명서.pdf
166 | 배선기구 | 시리즈 | 베가와이드 | 통합콘센트 |  | WBW 6161G WH.png | WBW 6161G WH | 5V-A형 콘센트(안전형30° 4구/8P 2구+광단자1구/CATV+FM /오디오 바나나잭4P 2구) | 16A, 250V~ |  | - | 통합형 제품 사용설명서.pdf
167 | 배선기구 | 시리즈 | 베가와이드 | 통합콘센트 |  | WBW 6701G WH.png | WBW 6701G WH | 5V-F형 콘센트(안전형30° 2구/대기전력자동차단콘센트 1구 /8P 2구+광단자1구/CATV+FM/오디오 바나나잭4P 2구) | 16A, 250V~ |  | - | 통합형 제품(대기전력차단콘센트)사용설명서.pdf
168 | 배선기구 | 시리즈 | 베가와이드 | 모듈러잭/CATV |  | WBW_1425_WH.png | WBW 1425 WH | 전화기용 모듈러잭 8P 2구 | ㅡ | 80mm X 122mm | SDA-SDA-NR3061 | 기타제품_사용설명서.pdf | bw_moduler_8p_2gang.dwg | bw_moduler_8p_2gang.pdf
169 | 배선기구 | 시리즈 | 베가와이드 | 모듈러잭/CATV |  | WBW_1429_WH.png | WBW 1429 WH | 전화모듈 8P+CATV유니트 | ㅡ | 80mm X 122mm | 모듈:SDA-SDA-NR3061 / CATV종단:LST-LUC87U1A | 기타제품_사용설명서.pdf | bw_moduler_8p_1gang+catv.dwg | bw_moduler_8p_1gang+catv.pdf
170 | 배선기구 | 시리즈 | 베가와이드 | 모듈러잭/CATV |  | WBW_1431_WH.png | WBW 1431 WH | 전화모듈 8P 2구+CATV유니트 | ㅡ | 80mm X 122mm | 모듈:SDA-SDA-NR3061 / CATV종단:LST-LUC87U1A | 기타제품_사용설명서.pdf | bw_moduler_8p_2gang+catv_1.dwg | bw_moduler_8p_2gang+catv_1.pdf
171 | 배선기구 | 시리즈 | 베가와이드 | 모듈러잭/CATV |  | WBW_13101_WH.png | CATV Unit | CATV Unit (베가와이드) | ㅡ | 80mm X 122mm | LST-LUC87U1A (종단형) | 기타제품_사용설명서.pdf | bw_CATV_1gang.dwg | bw_blank_plate_1.pdf
172 | 배선기구 | 시리즈 | 베가와이드 | 오디오잭 |  | WBW_1021_WH.png | WBW 1021 WH | 오디오잭 2P 1구 | ㅡ | 80mm X 122mm | ㅡ | 기타제품_사용설명서.pdf | bw_audio_2p_1gang.dwg | bw_audio_2p_1gang.pdf
173 | 배선기구 | 시리즈 | 베가와이드 | 오디오잭 |  | WBW_1022_WH.png | WBW 1022 WH | 오디오잭 2P 2구 | ㅡ | 80mm X 122mm | ㅡ | 기타제품_사용설명서.pdf | bw_audio_2p_2gang.dwg | bw_audio_2p_2gang.pdf
174 | 배선기구 | 시리즈 | 베가와이드 | 오디오잭 |  | WBW_1026_WH.png | WBW 1026 WH | 오디오용 바나나잭 터미널 2P 1구+보호캡 (24K 금도금) | ㅡ | 80mm X 122mm | ㅡ | 기타제품_사용설명서.pdf | bw_banana_2p_1gang.dwg | bw_banana_2p_1gang.pdf
175 | 배선기구 | 시리즈 | 베가와이드 | 오디오잭 |  | WBW_1027_WH.png | WBW 1027 WH | 오디오용 바나나잭 터미널 2P 2구+보호캡 (24K 금도금) | ㅡ | 80mm X 122mm | ㅡ | 기타제품_사용설명서.pdf | bw_banana_2p_2gang.dwg | bw_banana_2p_2gang.pdf
176 | 배선기구 | 시리즈 | 라온 | 스위치 |  | WLO D 010 WH.png | WLO D 010 WH | 단로스위치 1구 | 16A, 250V~ | 74mm X 120mm | KS C 8309 제493호 | 스위치&콘센트 사용설명서.pdf | laon_sw_1gang.dwg | laon_sw_1gang_5.pdf |  | 1 | 기본에 충실한 <b>Laon</b> | 은근한 입체감이 주는 질리지않는 조형감을 느껴보세요. 라온 시리즈는 품질과 경제성, 심미성을 모두 갖추고 있습니다. | 라온 상세페이지 1.jpg
177 | 배선기구 | 시리즈 | 라온 | 스위치 |  | WLO_D_101_WH.png | WLO D 101 WH | 단로스위치 2구 | 16A, 250V~ | 74mm X 120mm | KS C 8309 제493호 | 스위치&콘센트 사용설명서.pdf | laon_sw_2gang.dwg | laon_sw_2gang_5.pdf
178 | 배선기구 | 시리즈 | 라온 | 스위치 |  | WLO_D_111_WH.png | WLO D 111 WH | 단로스위치 3구 | 16A, 250V~ | 74mm X 120mm | KS C 8309 제493호 | 스위치&콘센트 사용설명서.pdf | laon_sw_3gang.dwg | laon_sw_3gang_2.pdf
179 | 배선기구 | 시리즈 | 라온 | 스위치 |  | WLO_D_101101_WH_1.png | WLO D 101101 WH | 단로스위치 4구 (2개용) | 16A, 250V~ | 120mm X 120mm | KS C 8309 제493호 | 스위치&콘센트 사용설명서.pdf | laon_sw_2+2gang.dwg | laon_sw_2+2gang_1.pdf
180 | 배선기구 | 시리즈 | 라온 | 스위치 |  | WLO_D_101111_WH.png | WLO D 101111 WH | 단로스위치 5구 (2개용) | 16A, 250V~ | 120mm X 120mm | KS C 8309 제493호 | 스위치&콘센트 사용설명서.pdf | laon_sw_2+3gang.dwg | laon_sw_2+3gang_1.pdf
181 | 배선기구 | 시리즈 | 라온 | 콘센트 |  | WLO_1121_WH.png | WLO 1121 WH | 둥근형 측면접지 콘센트 1구 | 16A, 250V~ | 74mm X 120mm | KS C 8305 제492호 | 스위치&콘센트 사용설명서.pdf | laon_con_1gang_1.dwg | laon_con_1gang_2.pdf
182 | 배선기구 | 시리즈 | 라온 | 콘센트 |  | WLO 1145 WH.png | WLO 1145 WH | 30° 둥근형 측면접지 콘센트 2구 | 16A, 250V~ | 74mm X 120mm | ㅡ | 스위치&콘센트 사용설명서.pdf
183 | 배선기구 | 시리즈 | 라온 | 콘센트 |  | WLO 1145 WH.png | WLO 1146 WH | 30° 둥근형 측면접지 콘센트 2구 2개용 | 16A, 250V~ | 74mm X 120mm | ㅡ | 스위치&콘센트 사용설명서.pdf
184 | 배선기구 | 시리즈 | 라온 | 콘센트 |  | WLO 2493 WH.png | WLO 2493 WH | 대기전력자동차단콘센트 1구 | 16A, 250V~ | 74mm X 120mm | ㅡ | 대기전력차단콘센트_사용설명서.pdf
185 | 배선기구 | 시리즈 | 라온 | 콘센트 |  | WLO 2493 WH.png | WLO 2494 WH | 대기전력자동차단콘센트 3구 | 16A, 250V~ | 74mm X 120mm | ㅡ | 대기전력차단콘센트_사용설명서.pdf
186 | 배선기구 | 시리즈 | 라온 | 모듈러잭/CATV |  | WLO_1429_WH.png | WLO 1429 WH | 전화모듈 8P+CATV유니트 | ㅡ | 74mm X 120mm | 모듈:SDA-SDA-NR3061 / CATV종단:LST-LUC87U1A | 기타제품_사용설명서.pdf | laon_modul_8p_2gang+catv_2.dwg | laon_modul_8p_2gang+catv_3.pdf
187 | 배선기구 | 시리즈 | 라온 | 모듈러잭/CATV |  | WLO_3526_WH.png | WLO 3526 WH | 전화모듈 8P 2구+CATV유니트 | ㅡ | 74mm X 120mm | 모듈:SDA-SDA-NR3061 / CATV종단:LST-LUC87U1A | 기타제품_사용설명서.pdf | laon_modul_8p_2gang+catv_3.dwg | laon_modul_8p_2gang+catv_4.pdf
188 | 배선기구 | 시리즈 | 라온 | 오디오잭 |  | WLO_1021_WH.png | WLO 1021 WH | 오디오잭 2P 1구 | ㅡ | 74mm X 120mm | ㅡ | 기타제품_사용설명서.pdf | laon_audio_2p_1gang_1.dwg | laon_audio_2p_1gang_1.dwg@
189 | 배선기구 | 시리즈 | 라온 | 오디오잭 |  | WLO_1022_WH.png | WLO 1022 WH | 오디오잭 2P 2구 | ㅡ | 74mm X 120mm | ㅡ | 기타제품_사용설명서.pdf | laon_audio_2p_2gang_1.dwg | laon_audio_2p_2gang_2.pdf
190 | 배선기구 | 기능형스위치 & 콘센트 | 대기전력 자동차단 콘센트 |  |  | WRP_2421_WH_흑판(리치).png | WRP 2421 WH | [리치] 대기전력 자동차단 콘센트 1구 | 16A, 250V~ | 77mm X 120mm | ㅡ | 대기전력차단콘센트_사용설명서.pdf |  | ? |  | 3@1@1 | 대기전력 자동차단콘센트 Automatic Standby Power Cut-off Socket @ 제품의 주요기능 @ 제품 성능 및 편의성 | 대기전력 자동차단 콘센트를 사용하면 가전제품을 사용 후 플러그를 뽑거나, 멀티탭 스위치를 꺼야하는 번거로움이 없습니다. @ @ | 대차콘 상세페이지 1.png @대차콘 상세페이지 2.png @대차콘 상세페이지 3.png
191 | 배선기구 | 기능형스위치 & 콘센트 | 대기전력 자동차단 콘센트 |  |  | WRP_2422_WH_흑판(리치).png | WRP 2422 WH | [리치] 대기전력 자동차단 콘센트 3구 | 16A, 250V~ | 126mm X 120mm | ㅡ | 대기전력차단콘센트_사용설명서.pdf
192 | 배선기구 | 기능형스위치 & 콘센트 | 대기전력 자동차단 콘센트 |  |  | WRP 2391_좌대각.png | WRP 2391 WH | 대기전력 자동차단 콘센트 2구(시스템 박스용) | 16A, 250V~ | 92mm X 55mm | JB04004-12001(10A용) | ㅡ
193 | 배선기구 | 기능형스위치 & 콘센트 | 대기전력 자동차단 콘센트 |  |  | WRZ 2431 WH.png | WRZ 2431 WH | [리젠] 대기전력 자동차단 콘센트 1구(매입형) | 16A, 250V~ | 74mm X 120mm | HB04001-16032/MSIP-REM-SDA-WRZ2491 | 대기전력차단콘센트_사용설명서.pdf | ? | ?
194 | 배선기구 | 기능형스위치 & 콘센트 | 대기전력 자동차단 콘센트 |  |  | WRZ 2432 WH.png | WRZ 2432 WH | [리젠] 대기전력 자동차단 콘센트 3구(매입형) | 16A, 250V~ | 120mm X 120mm | HB04001-16032/MSIP-REM-SDA-WRZ2491 | 대기전력차단콘센트_사용설명서.pdf | ? | ?
195 | 배선기구 | 기능형스위치 & 콘센트 | 대기전력 자동차단 콘센트 |  |  | WRZ 2561 WH.png | WRZ 2561 WH | [리젠] 대기전력 자동차단 콘센트 가로형 2구(매입형) | 16A, 250V~ | 120mm X 74mm | HB04001-18039/R-REM-SDA-WRZ2561 | 대기전력차단콘센트 2구_사용설명서.pdf | ? | ?
196 | 배선기구 | 기능형스위치 & 콘센트 | 대기전력 자동차단 콘센트 |  |  | WRZ 2562 WH.png | WRZ 2562 WH | [리젠] 대기전력 자동차단 콘센트 4구(매입형) | 16A, 250V~ | 120mm X 120mm | HB04001-18039/R-REM-SDA-WRZ2561 | 대기전력차단콘센트 2구_사용설명서.pdf | ? | ?
197 | 배선기구 | 기능형스위치 & 콘센트 | 대기전력 자동차단 콘센트 |  |  | WRZ 2571 WH.png | WRZ 2571 WH | [리젠] 대기전력 자동차단 콘센트 2구(매입형) | 16A, 250V~ | 74mm X 120mm | HB04001-18040/R-REM-SDA-WHS2571 | ?대기전력차단콘센트 2구_사용설명서.pdf | ? | ? | [6 empty] | O
198 | 배선기구 | 기능형스위치 & 콘센트 | 대기전력 자동차단 콘센트 |  |  | WPT_2421_WH_흑판.png | WPT 2421 WH | [파르테논/16A] 대기전력 자동차단 콘센트 1구 | 16A, 250V~ | 74mm X 120mm | HB04001-16032/MSIP-REM-SDA-WRZ2491 | 대기전력차단콘센트_사용설명서.pdf | PDF/DWG | PDF/DWG
199 | 배선기구 | 기능형스위치 & 콘센트 | 대기전력 자동차단 콘센트 |  |  | WPT_2422_WH_흑판.png | WPT 2422 WH | [파르테논/16A] 대기전력 자동차단 콘센트 3구 | 16A, 250V~ | 120mm X 120mm | HB04001-16032/MSIP-REM-SDA-WRZ2491 | 대기전력차단콘센트_사용설명서.pdf | PDF/DWG | PDF/DWG
200 | 배선기구 | 기능형스위치 & 콘센트 | 대기전력 자동차단 콘센트 |  |  | WBW_2493_WH.png | WBW 2493 WH | [베가와이드] 대기전력 자동차단 콘센트 1구 | 16A, 250V~ | 80mm X 122mm | HB04001-16032/MSIP-REM-SDA-WRZ2491 | 대기전력차단콘센트_사용설명서.pdf | ㅡ | ㅡ
201 | 배선기구 | 기능형스위치 & 콘센트 | 대기전력 자동차단 콘센트 |  |  | WBW_2494_WH.png | WBW 2494 WH | [베가와이드] 대기전력 자동차단 콘센트 3구 | 16A, 250V~ | 126mm X 122mm | HB04001-16032/MSIP-REM-SDA-WRZ2491 | 대기전력차단콘센트_사용설명서.pdf | ㅡ | ㅡ
202 | 배선기구 | 기능형스위치 & 콘센트 | 대기전력 자동차단 콘센트 |  |  | WPR_2421_WH_흑판.png | WPR 2421 WH | [리파르] 대기전력 자동차단 콘센트 1구 | 16A, 250V~ | 74mm X 120mm | ㅡ | 대기전력차단콘센트_사용설명서.pdf | PDF/DWG | PDF/DWG
203 | 배선기구 | 기능형스위치 & 콘센트 | 대기전력 자동차단 콘센트 |  |  | WPR_2422_WH_흑판.png | WPR 2422 WH | [리파르] 대기전력 자동차단 콘센트 3구 | 16A, 250V~ | 120mm X 120mm | ㅡ | 대기전력차단콘센트_사용설명서.pdf | PDF/DWG | PDF/DWG
204 | 배선기구 | 기능형스위치 & 콘센트 | 에어컨 실외기용 스위치 |  |  | WSS 1001 WH.png | WSS 1001 WH | 에어컨 실외기용 스위치 | 32A, 250V~ | 75mm X 126mm | ㅡ | ㅡ | ㅡ | ㅡ | ㅡ | 1@2 | 에어컨 실외기용 스위치 Air-conditioner Outdoor Unit Switch | 세대분전반과 실외기의 중간 연결스위치 역할을 하고 전원 차단장치로 사용. 에어컨 미설치 시 발코니의 전원 연결부(전선)을 안전하고 깔끔하게 마감 시켜주며, 향후 에어컨 설치 시 실외기 전원을 간편하게 바로 연결하여 사용 가능합니다. @ 실외기가 설치되어 있는 발코니 환경에서도 사용할 수 있도록 방우형으로 디자인 되어 더욱 안전한 제품입니다. | 에어컨 실외기용 스위치 상세페이지 1.png @에어컨 실외기용 스위치 상세페이지 2.png
205 | 배선기구 | 기능형스위치 & 콘센트 | 방우형 콘센트 & 스위치 |  |  | WRP_2803_WH.png | WRP 2803 WH | [ABS Type] 가로형 둥근형 측면접지 방우형 콘센트 2구 | 16A, 250V~ | 125mm X 83mm | KS C 8305 제 492호 | 방우콘센트_사용설명서.jpg |  |  | 파나소닉신동아의 다양한 디자인과 종류의 방우형 제품이 고객여러분의 선택의 폭을 넓혀드립니다. 스프링이 장착된 커버류는 자동닫힘 기능으로 커버와 몸체의 밀착력이 우수하여 안전하게 사용할 수 있습니다. |  |  |  |  | O
206 | 배선기구 | 기능형스위치 & 콘센트 | 방우형 콘센트 & 스위치 |  |  | WRP_2804_WH.png | WRP 2804 WH | [ABS Type] 45˚방우형 측면접지 콘센트 2구 | 16A, 250V~ | 75mm X 126mm | KS C 8305 제 492호 | 방우콘센트_사용설명서.jpg | PDF/DWG | PDF/DWG | [5 empty] | O
207 | 배선기구 | 기능형스위치 & 콘센트 | 방우형 콘센트 & 스위치 |  |  | WRP 2702.png | WRP 2702 WH | [PC Type] 방우형 2구 콘센트 | 16A, 250V~ | 75mm X 126mm | KS C 8305 제 492호 | 방우콘센트_사용설명서.jpg | PDF/DWG | PDF/DWG | [5 empty] | O
208 | 배선기구 | 기능형스위치 & 콘센트 | 방우형 콘센트 & 스위치 |  |  | WRP_2703_WH.png | WRP 2703 WH | [PC Type] 가로형 방우형 2구 콘센트 | 16A, 250V~ | 125mm X 83mm | KS C 8305 제 492호 | 방우콘센트_사용설명서.jpg | PDF/DWG | PDF/DWG | [5 empty] | O
209 | 배선기구 | 기능형스위치 & 콘센트 | 방우형 콘센트 & 스위치 |  |  | WRP_2705_WH.png | WRP 2705 WH | [PC Type] 방우형 2구 콘센트 | 16A, 250V~ | 75mm X 126mm | KS C 8305 제 492호 | 방우콘센트_사용설명서.jpg | PDF/DWG | PDF/DWG | [5 empty] | O
210 | 배선기구 | 기능형스위치 & 콘센트 | 방우형 콘센트 & 스위치 |  |  | WPT_W_111WH_대각.png | WPT W 111 WH | 방우형 스위치 3구 | 16A, 250V~ | 75mm X 126mm | KS C 8305 제 492호 | ㅡ | [7 empty] | O
211 | 배선기구 | 기능형스위치 & 콘센트 | 방우형 콘센트 & 스위치 |  |  | WRP 2901.png | WRP 2901 | 방수콘센트 | 16A, 250V~ | 75mm X 120mm | KS C 8305 제 492호 | ㅡ | [7 empty] | O
212 | 배선기구 | 기능형스위치 & 콘센트 | 방우형 콘센트 & 스위치 |  |  | WRP 2813.png | WRP 2813 WH | 둥근형 측면접지 방우형 콘센트 1구 | 16A, 250V~ | 75mm X 126mm | KS C 8305 제 492호 | 방우콘센트_사용설명서.jpg | [7 empty] | O
213 | 배선기구 | 기능형스위치 & 콘센트 | 방우형 콘센트 & 스위치 |  |  | WRP 2706 WH.png | WRP 2706 WH | 30˚ 둥근형 측면접지 방우형 콘센트 2구 | 16A, 250V~ | 75mm X 126mm | KS C 8305 제 492호 | 방우콘센트_사용설명서.jpg | [7 empty] | O
214 | 배선기구 | 기능형스위치 & 콘센트 | 방우형 콘센트 & 스위치 |  |  | WRP_2371_검판_대각.png | WRP 2371 WH | 방우형 대기전력 자동차단 콘센트 1구 | 16A, 250V~ | 75mm X 126mm | KS C 8305 제 492호 | 방우콘센트_사용설명서.jpg | [7 empty] | O
215 | 배선기구 | 기능형스위치 & 콘센트 | 방우형 콘센트 & 스위치 |  |  | WRP 2711 WH.png | WRP 2711 WH | 둥근형 측면접지 방우형 스위치부 콘센트 1구 | 16A, 250V~ | 75mm X 126mm | KS C 8305 제 492호 | 스위치부 콘센트_사용설명서.jpg | [7 empty] | O
216 | 배선기구 | 기능형스위치 & 콘센트 | 스위치부 가로형 콘센트 |  |  | WDW 2411 WH.png | WDW 2411 WH | [피오네] 스위치부 가로형 콘센트 2구 | 16A, 250V~ | 77mm X 174mm | ㅡ | ㅡ |  |  | 가로형 콘센트는 화장대나 가구에 부착하여 기기사용이나 사용자의 동선에 편리함을 제공합니다. 콘센트를 스위치로 ON/OFF 할 수 있으며, 별도 배선 시 콘센트와 스위치를 개별 사용할 수 있습니다. |  |  |  |  | O
217 | 배선기구 | 기능형스위치 & 콘센트 | 스위치부 가로형 콘센트 |  |  | WRP 2421 WH.png | WRP 2421 WH | [리젠] 스위치부 가로형 콘센트 2구 | 16A, 250V~ | 80mmX170mm | ㅡ | ㅡ | [7 empty] | O
218 | 배선기구 | 기능형스위치 & 콘센트 | 슬라이드 커버 콘센트 |  |  | WRP_2924_WH_c_l.png | WRP 2924 WH | 슬라이드 커버 플레이트(리브형) 30˚ 안전형 측면접지 콘센트 2구 | 16A, 250V~ | 77mm X 148mm | KS C 8305 제492호 | 콘센트_사용설명서.jpg | wrp2924wh_Con_cover.dwg | wrp2924wh_Con_cover.pdf |  | 1 | 슬라이드 커버 콘센트 Slide Cover Outlet | 이 콘센트는 적은 힘으로 쉽게 개폐가능한 슬라이딩 방식으로 되어있습니다. 플러그 미결속시 콘센트 삽입부를 커버로 가릴 수 있어, 심플한 인테리어를 할 수 있습니다. 자사의 세로형 콘센트 2구 몸체 전제품과 호환이 가능하여 활용의 폭이 넓습니다. | 슬라이드 커버콘센트 상세페이지 1.png
219 | 배선기구 | 기능형스위치 & 콘센트 | 결로방지 콘센트 |  |  | WPT_5221_WH.png | WPT 5221 WH | 결로방지 콘센트 2구 | 16A, 250V~ | 74mm X 120mm | KS C 8305 제96-03-111호 | ㅡ |  |  |  | 3@1@1 | 결로방지 콘센트 Waterproof Outlet @ IPX(International Protection Marking) 등급 @ 특수 방수패킹기술 채용 | 이슬 맺힘과 습기로부터 완전히 보호해주는 제품으로 욕실,베란다,다용도실에 최적화된 콘센트 입니다. 미세 먼지 침투 방지로 트랙킹 화재를 예방할 수 있습니다. @ @ | 결로방지콘 상세페이지 1.png @ 결로방지콘 상세페이지 2.png @ 결로방지콘 상세페이지 3.png
220 | 배선기구 | 기능형스위치 & 콘센트 | 결로방지 콘센트 |  |  | WPT_5222_WH.png | WPT 5222 WH | 결로방지 콘센트 4구 | 16A, 250V~ | 120mm X 120mm | KS C 8305 제96-03-111호 | ㅡ
221 | 배선기구 | 기능형스위치 & 콘센트 | USB 충전 콘센트 |  |  | WRZ_6601_WH.png | WRZ 6601 WH | [리젠] USB충전 콘센트 | [ 입력전원 : 220V~/60Hz // 출력전원 : DC5V/2A ]+콘센트 1구 16A, 250V~ | 74mm X 120mm | KCC-REM-SDA-PRP6601 | ㅡ |  |  |  | 1 | USB충전 콘센트 USB Charging Outlet | 케이블만 있으면 어디서나 손쉬운 충전이 가능한 편리한 제품입니다. 타사 제품 대비 자체 대기전력이 거의 없어(5mW이하) 에너지절감에 도움이 됩니다. USB 충전콘센트를 통해 어디서나 빠르고 간편하게 스마트기기를 충전하세요. | USB충전콘센트 상세페이지 1.png |  | O
222 | 배선기구 | 기능형스위치 & 콘센트 | USB 충전 콘센트 |  |  | WPT_6601_WH.png | WPT 6601 WH | [파르테논] USB충전 콘센트 | [ 입력전원 : 220V~/60Hz // 출력전원 : DC5V/2A ]+콘센트 1구 16A, 250V~ | 74mm X 120mm | KCC-REM-SDA-PRP6601 | ㅡ
223 | 배선기구 | 기능형스위치 & 콘센트 | USB 충전 콘센트 |  |  | WBW 6602 WH.png | WBW 6602 WH | [베가와이드] USB충전 콘센트 | [ 입력전원 : 220V~/60Hz // 출력전원 : DC5V/2A ]+콘센트 1구 16A, 250V~ | 74mm X 120mm | KCC-REM-SDA-PRP6601 | ㅡ
224 | 배선기구 | 기능형스위치 & 콘센트 | USB 충전 콘센트 |  |  | WLO_6601_WH.png | WLO 6602 WH | [라온] USB충전 콘센트 | [ 입력전원 : 220V~/60Hz // 출력전원 : DC5V/2A ]+콘센트 1구 16A, 250V~ | 74mm X 120mm | KCC-REM-SDA-PRP6601 | ㅡ
225 | 배선기구 | 기능형스위치 & 콘센트 | 플러그 자동분리 콘센트 |  |  | WTEKP_1119S_1.png | WTEKP 1119S | 플러그 자동분리 콘센트 1구 (플래티마) | 16A, 250V~ | 80mm X 125mm | KS C 8305 제492호 | 시공설명서_Flatima_플러그자동분리콘센트.jpg | FL_con-1gang-service_1.dwg | FL_con-1gang-service_1.pdf |  | 1@3 | 플러그 자동분리 콘센트 Service Socket | 사용자가 직접 플러그를 뽑지 않고, 회전부를 시계방향으로 돌려 자연스럽게 플러그가 빠져나오도록 제작되었습니다. 누구나 손쉽게 사용할 수 있는 사용자 중심(User Friendly)에서 디자인된 제품입니다. @ 플러그의 탈부착이 잦은 제품( 충전기,헤어드라이어,청소기 등 )에 사용하시면 에너지 절감, 안전사고 예방과 더불어 편리한 사용감을 느낄 수 있습니다. | 플러그자동분리콘 상세페이지 1.png @플러그자동분리콘 상세페이지 2.png
226 | 배선기구 | 기능형스위치 & 콘센트 | 플러그 자동분리 콘센트 |  |  | WPT_1135_WH_2.png | WPT 1135 WH | 플러그 자동분리 콘센트 1구 (파르테논) | 16A, 250V~ | 74mm X 120mm | KS C 8305 제492호 | 플러그자동분리콘센트_사용설명서.jpg | parthenon_con-1gang-service_1.dwg | parthenon_Con-1gang-service.pdf | 도면 파일명 다름
227 | 배선기구 | 기능형스위치 & 콘센트 | 플러그 자동분리 콘센트 |  |  | WRC_1135_WH.png | WRC 1135 WH | 플러그 자동분리 콘센트 1구 (리치) | 16A, 250V~ | 77mm X 120mm | KS C 8305 제492호 | 플러그자동분리콘센트_사용설명서.jpg | rich_Con-1gang-service.dwg | rich_Con-1gang-service.pdf
228 | 배선기구 | 기능형스위치 & 콘센트 | 플러그 자동분리 콘센트 |  |  | WRZ_1135_WH-1_1.png | WRZ 1135 WH | 플러그 자동분리 콘센트 1구 (리젠) | 16A, 250V~ | 74mm X 120mm | KS C 8305 제492호 | 플러그자동분리콘센트_사용설명서.jpg | rezen_Con-1gang-service_1.dwg | rezen_Con-1gang-service_1.pdf
229 | 배선기구 | 기능형스위치 & 콘센트 | TV전용 통합 콘센트 |  |  | WRP_2501_WH.png | WRP 2501 WH | TV전용 통합 콘센트 | 16A, 250V~ | 125mm X 125mm X 79mm |  |  | TV_outlet-specific_integrated.dwg | TV_outlet-specific_integrated.pdf |  | 1 | TV전용 통합 콘센트 Outlet for TV-Only | 벽걸이 TV 설치 시, 각종 케이블을 보이지 않게 해주는 제품입니다. 벽걸이 TV 뒤 벽에 매입 설치되며, 코드와 케이블 연결 후 커버를 닫을 수 있어 TV 뒤의 좁은 공간에서도 효과적으로 설치/사용이 가능합니다. 벽걸이 TV 미설치 시, 콘센트와 CATV단자를 보이지 않게 숨겨줌으로써 실내공간이 심플하게 유지될 수 있도록 만들어 드립니다. | TV전용 통합콘 상세페이지1.png
230 | 배선기구 | 기능형스위치 & 콘센트 | 스위치 부착형 콘센트 |  |  | WPT_2331_WH.png | WPT 2331 WH | [파르테논]스위치 부착형 안전형 콘센트 2구 | 16A, 250V~ | 78mm X 120mm | KS C 8305 제492호 | 스위치부 콘센트_사용설명서.jpg | parthenon_Con-2gang_2switch.dwg | parthenon_Con-2gang_2switch.pdf | 개별스위치가 적용된 콘센트 입니다. 플러그를 뽑지 않고도 대기전력 차단효과를 볼 수 있어 에너지 절감이 가능합니다. |  |  |  |  | O
231 | 배선기구 | 기능형스위치 & 콘센트 | 스위치 부착형 콘센트 |  |  | WRZ_2331_WH.png | WRZ 2331 WH | [리젠]스위치 부착형 안전형 콘센트 2구 | 16A, 250V~ | 78mm X 120mm | KS C 8305 제492호 | 스위치부 콘센트_사용설명서.jpg | wrp2331wh_Con-2gang+SW_1.dwg | wrp2331wh_Con-2gang+SW_1.pdf | [5 empty] | O
232 | 배선기구 | 기능형스위치 & 콘센트 | 스위치 부착형 콘센트 |  |  | WRP_2331_WH.png | WRP 2331 WH | 스위치 부착형 안전형 콘센트 2구 | 16A, 250V~ | 78mm X 120mm | KS C 8305 제492호 | 스위치부 콘센트_사용설명서.jpg | wrp2331wh_Con-2gang+SW.dwg | wrp2331wh_Con-2gang+SW.pdf | [5 empty] | O
233 | 배선기구 | 기능형스위치 & 콘센트 | 스위치 부착형 콘센트 |  |  | WTEKP 1122 S.png | WTEKP 1122 S | [플래티마] 스위치 부착형 안전형 콘센트 2구 | 16A, 250V~ | 78mm X 120mm | KS C 8305 제 492호 | 스위치부 콘센트_사용설명서.jpg | [7 empty] | O
234 | 배선기구 | 기능형스위치 & 콘센트 | 안전형 콘센트 |  |  | WTEKP1210_Silver_1.png | WTEKP 1210S | [플래티마] 안전형 측면접지 콘센트 1구 | 16A, 250V~ | 80mm X 125mm | KS C 8305 제492호 | 콘센트_사용설명서.jpg | 플래티마)1구_콘센트_조립도.dwg | flatima_CON_1gang_1.pdf | 도면 파일명 다름 | 1 | 안전형 콘센트 Receptacle for Safety | 가정에서는 아이들이 콘센트에 젓가락이나 쇠붙이를 넣는 장난을 하다가 유아감전사고가 많이 발생합니다. 특히, 위험대처 능력이 전혀없는 5세 이하의 어린이 감전사고를 막기위해 예방대책으로 안전콘센트의 사용을 제안합니다. | 안전형콘센트 상세페이지 1.png
235 | 배선기구 | 기능형스위치 & 콘센트 | 안전형 콘센트 |  |  | WPT1127WH_1.png | WPT 1127 WH | [파르테논] 안전형 측면접지 콘센트 2구 | 16A, 250V~ | 74mm X 120mm | KS C 8305 제492호 | 콘센트_사용설명서.jpg | 파르테논)안전형_2구_콘센트_조립도.dwg | parthenon_Con-2gang.pdf | 도면 파일명 다름
236 | 배선기구 | 기능형스위치 & 콘센트 | LED 홈 보안등 |  |  | WSW 1501.png | WSW 1501 | LED 인체감지 보안등 | 1.0W, 220V~ | 96mm X 110mm | ㅡ | LED보안등_사용설명서.pdf | ? | ? |  | 1 | LED 홈 보안등 LED Home Security Light | 정전 시 자동으로 켜지는 LED 홈 보안등은 여러분의 가정의 안전을 책임집니다. 정전/취침 시 보안등,수면등으로 계단/복도 등에서 비상유도등으로 사용할 수 있습니다. 본 제품은 약 48200시간의 긴 수명을 보유하고 있으며, 니켈수소 충전지를 내장하고 있습니다. | LED홈보안등 상세페이지 1.png
237 | 배선기구 | 기능형스위치 & 콘센트 | LED 홈 보안등 |  |  | WSW 1501S.png | WSW 1501 S | LED 인체감지 보안등(라운드타입) | 1.0W, 220V~ | 96mm X 110mm | ㅡ | ㅡ | ? | ?
238 | 배선기구 | 바닥용콘센트 | 플로어 콘센트 |  |  | DUFC214T-1.png | DUFC214T-1 | 플로어콘 Cat5E/콘센트 1구 | 16A, 250V~ | 120mm X 124mm | SDA-SDA-NR3061, KS C 8305 제492호 | manual_install+user_floorcon_1.pdf@manual_install_inbox_1.pdf | 151021_floorCON_inbox_1.pdf | 151021_floorCON_inbox_1.pdf |  | 1 | 플로어콘 Floor Outlet Series | 심플한 디자인과 높은 안정성으로 여러분의 업무공간에 편리함을 더해줍니다. 숏 블라스트(Short Blast)마감으로 바닥에 설치시 안정감있는 외관을 지녔으며, 긴 내구성으로 어떤 형태의 바닥타입에 있어도 손상이나 보호에 강한 제품입니다. | 플로어콘 상세페이지 1.png
239 | 배선기구 | 바닥용콘센트 | 플로어 콘센트 |  |  | DUFC235T-1.png | DUFC215T-1 | 플로어콘 (CatE 2구)×2/블랭크 |  | 120mm X 124mm | SDA-SDA-NR3061 | manual_install+user_floorcon_2.pdf@manual_install_inbox_2.pdf | 151021_floorCON_inbox_2.pdf | 151021_floorCON_inbox_2.pdf
240 | 배선기구 | 바닥용콘센트 | 플로어 콘센트 |  |  | DUFC2347T-1.png | DUFC2347T-1 | Cat5E/CATV |  | 120mm X 124mm | 모듈:SDA-SDA-NR3061 / CATV종단:LST-LUC87U1A | manual_install+user_floorcon_3.pdf@manual_install_inbox_3.pdf | 151021_floorCON_inbox_3.pdf | 151021_floorCON_inbox_3.pdf
241 | 배선기구 | 바닥용콘센트 | 가구장 콘센트 |  |  | WRP 2601.png | WRP 2601 | 고정형 대기전력자동차단 콘센트 2구 | 16A, 250V~ | 126mm X 78mm X 75mm | HB04001-18040/R-REM-SDA-WHS2571 | 대기전력차단콘센트 2구_사용설명서.pdf | ? | ? | 대기전력 자동차단 기능을 탑재한 제품으로, 가구 내 전자제품을 사용하기 위해 제작된 가구장 전용 콘센트입니다. | 1 | 가구장 콘센트 Furniture Outlet | 가구와 일체감을 주는 심플·슬림한 형태로, 어디에 설치해도 어울리는 디자인입니다. 사용자가 원하는 장소에 쉽게 설치할 수 있으며, 대기전력 자동차단 기능으로 인한 전력낭비 또한 예방할 수 있습니다. | 가구장콘센트 상세페이지 1.png
242 | 배선기구 | 타임스위치 | 타임스위치 기계식 |  |  | TB35809K6_1.png | TB35809N6 | 타임스위치(기계식/24시간/TB35N) | 220-240V~, 50 or 60Hz | 72mm X 44.5mm X 98.5mm | KC마크 / XB020001-10001 | ㅡ |  |  |  | 1 | 타임스위치 Automatic Time Switch | @ | 타임스위치 상세페이지 1.png @타임스위치 상세페이지 2.png
243 | 배선기구 | 타임스위치 | 타임스위치 기계식 |  |  | TB36809K6.png | TB36809N6 | 타임스위치(기계식/24시간/TB36N) | 220-240V~, 50 or 60Hz | 72mm X 44.5mm X 98.5mm | KC마크 / XB020001-10001 | ㅡ
244 | 배선기구 | 타임스위치 | 타임스위치 기계식 |  |  | TB38809K7.png | TB38809N7 | 타임스위치(기계식/24시간/TB38N) | 220-240V~, 50-60Hz | 72mm X 44.5mm X 98.5mm | KC마크 / XB020001-10001 | ㅡ
245 | 배선기구 | 타임스위치 | 타임스위치 기계식 |  |  | TB39809K7.png | TB39809N7 | 타임스위치(기계식/24시간/TB39N) | 220-240V~, 50-60Hz | 72mm X 44.5mm X 98.5mm | KC마크 / XB020001-10001 | ㅡ
246 | 배선기구 | 타임스위치 | 타임스위치 기계식 |  |  | tb358k6.png | TB358N6 | 타임스위치(기계식/24시간/TB35N/스틸케이스) | 220-240V~, 50 or 60Hz | 94mm X 44mm X 145mm | KC마크 / XB020001-10001 | ㅡ
247 | 배선기구 | 타임스위치 | 타임스위치 기계식 |  |  | TB388K7.png | TB388N7 | 타임스위치(기계식/24시간/TB38N/스틸케이스) | 220-240V~, 50 or 60Hz | 94mm X 44mm X 145mm | KC마크 / XB020001-10001 | ㅡ
248 | 배선기구 | 타임스위치 | 타임스위치 기계식 |  |  | TB40802K6_우측면.png | TB40802N6 | 타임스위치(기계식/24시간/TB40N/방수형IP53) | 220-240V~, 50 or 60Hz | 104mm X 52mm X 160mm | KC마크 / XB020001-10001 | ㅡ
249 | 배선기구 | 타임스위치 | 타임스위치 기계식 |  |  | TB37801_우측면.png | TB37801 | 타임스위치(기계식/24시간/TB37) | 220V~, 50 or 60Hz | 72mm X 55mm X 72mm | KC마크 / XB020001-10001 | ㅡ
250 | 배선기구 | 타임스위치 | 타임스위치 기계식 |  |  | TB1002E6S_open.png | TB1002E6S | 타임스위치(기계식/24시간/TB100/방수형IP24) | 220-240V~, 60Hz | 140.5mm X 69.5mm X 209.5mm | KC마크 / XB020001-10001 | ㅡ
251 | 스마트 배선기구 |  | 거실 통합형 스마트 스위치 |  |  | WDS 4024 SL.png | WDS 4024 SL | 거실통합형 스마트 스위치(디밍1회로 + 전등 1회로) | AC 220V, 60Hz | 245mm X 120mm X 48.4mm | HB02001-17062 / MSIP-REM-SDA-WDS4021 | ㅡ | ? | ? | ㅡ | 3 | 거실통합형 스마트 스위치 Integrated Smart Switch for living room |  | 거실통합형 스마트스위치 상세페이지 1.png | O
252 | 스마트 배선기구 |  | 거실 통합형 스마트 스위치 |  |  | WDS 4026 SL.png | WDS 4026 SL | 거실통합형 스마트 스위치(디밍1회로 + 전등 3회로) | AC 220V, 60Hz | 245mm X 120mm X 48.4mm | HB02001-17065 / MSIP-REM-SDA-WDS4023 | ㅡ | ? | ? | ㅡ | ㅡ
253 | 스마트 배선기구 |  | 지능형 디밍패턴 스위치 |  |  | PESSDA-OLSH-D2L4(발광).png | PESSDA-OLSH-D2L4 | 지능형 디밍패턴 스위치 | AC 220V~, 60Hz | 195mm X 120mm | ? | 지능형디밍패턴스위치_설명서.jpg | ? | ? | ㅡ | 3 | 지능형 디밍패턴 스위치 Intelligent Dimming Pattern Switch | 기존 디밍패턴 스위치는 제품 사용자가 임의로 조명의 조도를 조절하여 사용하는 방식이지만 해당 제품은 주거환경에 따라 최적화된 조도를 미리 설정할 수 있습니다. 따라서 전력에너지 절감에 도움을 주며, 누구나 쉽게 조명을 제어할 수 있는 제품입니다. | 지능형디밍패턴스위치 상세페이지 1.png | O
254 | 스마트 배선기구 |  | 홈 네트워크 & 일괄소등 스위치 | 홈 네트워크 스위치 |  | WTEKP 4612S.png | WTEKP 4612S | [플래티마] 터치 스위치 | 부하1-300W, 부하2-500W | 80mm X 125mm | KC마크 @ HB04001-9027 | Flatima_터치홈넷_사용설명서.jpg | PDF/DWG | PDF/DWG | 본 제품은 백열등,형광등 및 각종 조명을 제어할 수 있으며,세대기와 통신하여 스위치 원격 제어/일괄소등 동작이 가능합니다. 수동 또는 홈네트워크(RS485통신)을 통한 원격제어가 가능하며,안정성과 디자인 또한 뛰어난 제품입니다. | ㅡ | ㅡ | ㅡ | ㅡ | O
255 | 스마트 배선기구 |  | 홈 네트워크 & 일괄소등 스위치 | 홈 네트워크 스위치 |  | WAR S TH2A WG.png | WAR S TH2A WG | [아르체S] 터치 스위치(1개용,2회로) | 부하1-300W, 부하2-500W | 74mm X 120mm | KC마크 @ HB04001-9027 | 터치 홈 네트워크 스위치 2회로_사용설명서.jpg | ㅡ | ㅡ |  | ㅡ | ㅡ | ㅡ | ㅡ | O
256 | 스마트 배선기구 |  | 홈 네트워크 & 일괄소등 스위치 | 홈 네트워크 스위치 |  | WPT TH2A WH.png | WPT TH2A WH | [파르테논] 터치 스위치(1개용,2회로) | 부하1-300W, 부하2-500W | 74mm X 120mm | KC마크 @ HB04001-9027 | 터치 홈 네트워크 스위치 2회로_사용설명서.jpg | ㅡ | ㅡ |  | ㅡ | ㅡ | ㅡ | ㅡ | O
257 | 스마트 배선기구 |  | 홈 네트워크 & 일괄소등 스위치 | 홈 네트워크 스위치 |  | WSW 3012 WH.png | WSW 3012 WH | [그램피아] 터치 스위치(1개용,2회로) | 500W/회로별 | 74mm X 125mm | HB02001-14041 / MSIP-REM-SDA-WSW3012 | 터치 홈 네트워크 스위치 2회로_사용설명서.jpg | ? | ? |  | ㅡ | ㅡ | ㅡ | ㅡ | O
258 | 스마트 배선기구 |  | 홈 네트워크 & 일괄소등 스위치 | 홈 네트워크 스위치 |  | WSW 3023 WH.png | WSW 3023 WH | [그램피아] 터치 스위치(2개용,최대 6회로) | 500W/회로별 | 120mm X 125mm | ㅡ | 터치 홈 네트워크 스위치_사용설명서.jpg | ? | ? |  | ㅡ | ㅡ | ㅡ | ㅡ | O
259 | 스마트 배선기구 |  | 홈 네트워크 & 일괄소등 스위치 | 홈 네트워크 스위치 |  | WSW 1726 WG.png | WSW 1726 WG | [독립형] 터치 스위치(2개용,최대 6회로) | 500W/회로별 | 120mm X 120mm | KC마크 @ HB02001-10021 | 터치 홈 네트워크 스위치_사용설명서.jpg | ㅡ | ㅡ |  | ㅡ | ㅡ | ㅡ | ㅡ | O
260 | 스마트 배선기구 |  | 홈 네트워크 & 일괄소등 스위치 | 일괄소등 스위치 |  | WAR S 1610 WG.png | WAR S 1610 WG | [아르체S] 일괄소등 스위치(일괄소등+가스차단+엘리베이터콜) | 일괄소등 16A | 74mm X 120mm | ㅡ | 일괄소등스위치_사용설명서.jpg | ? | ? |  | ㅡ | ㅡ | ㅡ | ㅡ | O
261 | 스마트 배선기구 |  | 홈 네트워크 & 일괄소등 스위치 | 일괄소등 스위치 |  | WSW 2911 WH.png | WSW 2911 WH | [그램피아] 일괄소등 스위치(일괄소등+가스차단) | 일괄소등 16A | 74mm X 125mm | HB02001-14042 / MSIP-REM-SDA-WSW2912 | 일괄소등스위치_사용설명서.jpg | ? | ? |  | ㅡ | ㅡ | ㅡ | ㅡ | O | O
262 | 스마트 배선기구 |  | 홈 네트워크 & 일괄소등 스위치 | 일괄소등 스위치 |  | WSW 1610 WG.png | WSW 1610 WG | [독립형] 일괄소등 스위치(일괄소등) | 일괄소등 16A | 74mm X 120mm | HB02001-14042 / MSIP-REM-SDA-WSW2912 | 일괄소등스위치_사용설명서.jpg | ? | ? |  | ㅡ | ㅡ | ㅡ | ㅡ | O
263 | 스마트 배선기구 |  | 홈 네트워크 & 일괄소등 스위치 | 일괄소등 스위치 |  | WSW 1611 WG.png | WSW 1611 WG | [독립형] 일괄소등 스위치(일괄소등+가스차단) | 일괄소등 16A | 74mm X 120mm | HB02001-14042 / MSIP-REM-SDA-WSW2912 | 일괄소등스위치_사용설명서.jpg | ㅡ | ㅡ |  | ㅡ | ㅡ | ㅡ | ㅡ | O
264 | 스마트 배선기구 |  | 홈 네트워크 & 일괄소등 스위치 | 일괄소등 스위치 |  | WSW 1615 WG.png | WSW 1615 WG | [독립형] 일괄소등 스위치(일괄소등+가스차단+엘리베이터콜) | 일괄소등 16A | 74mm X 120mm | HB02001-14042 / MSIP-REM-SDA-WSW2912 | 일괄소등스위치_사용설명서.jpg | ? | ? |  | ㅡ | ㅡ | ㅡ | ㅡ | O
265 | 스마트 배선기구 |  | 대기전력 자동차단 스위치 |  |  | WAR S 2823 WG.png | WAR S 2823 WG | [아르체S] 대기전력 자동차단 스위치 대기2회로+조명3회로(2개용) | 16A, 220V~ / 2.5A(조명) | 120mm X 119mm | HB02001-12030 | 대기전력차단스위치_사용설명서.jpg |  |  | 본 제품은 콘센트의 대기전력 차단용으로만 사용 시 최대 4회로까지 제어가 가능하며, 대기전력 사용을 위해 전체 제어 및 개별 제어가 가능합니다. 기전 전기콘센트에 그대로 사용이 가능하고, 콘센트에 연결된 가전제품의 대기전력 부하를 자동으로 측정하고 기억합니다. |  |  |  |  | O
266 | 스마트 배선기구 |  | 대기전력 자동차단 스위치 |  |  | WSW 2806 WH.png | WSW 2806 WH | [아르체S] 6회로 송신기 | *사양에 따라 회로수 조정가능 / * 별도 구매품 | 121.7mmX41.4mm | ㅡ | ㅡ | [7 empty] | O
267 | 스마트 배선기구 |  | 대기전력 자동차단 스위치 |  |  | WFL 2823 SL.png | WFL 2823 SL | [플래티마] 대기전력 자동차단 스위치2회로+조명3회로(2개용) | 16A, 220V~ / 2.5A(조명) | 126mm X 125mm | ㅡ | 대기전력차단스위치_사용설명서.jpg | [7 empty] | O
268 | 스마트 배선기구 |  | 대기전력 자동차단 스위치 |  |  | WSW 3223 WH.png | WSW 3223 WH | [그램피아] 대기전력 자동차단 스위치2회로+조명3회로(2개용) | 16A, 220V~ / 2.5A(조명) | 120mm X 125mm | HB02001-16059 / MSIP-REM-SDA-WSW3324 | 대기전력차단스위치_사용설명서.jpg | [7 empty] | O
269 | 스마트 배선기구 |  | 대기전력 자동차단 스위치 |  |  | WSW 3322 WH.png | WSW 3322 WH | [그램피아] 대기전력 자동차단 스위치2회로+조명3회로(전력량 표시 LCD 타입) | 16A, 220V~ / 2.5A(조명) | 120mm X 125mm | HB02001-16058 / MSIP-REM-SDA-WSW3322 | LCD대기전력차단스위치_사용설명서.jpg | [7 empty] | O | O
270 | 스마트 배선기구 |  | 타임키퍼 ll·lll 리모컨 스위치 | 타임키퍼 II |  | WTEKP 4821 S.png | WSW 1131 WH | 리모컨 스위치 1회로 | 200W, 220V~ | 77mm X 120mm | KC마크 @ HB04001-6016 | TimeKeeper3_적외선방식(ir타입)_사용설명서.pdf | ㅡ | ㅡ |  | 1 | 타임키퍼 Time Keeper | @ | 타임키퍼 상세페이지 1.png
271 | 스마트 배선기구 |  | 타임키퍼 ll·lll 리모컨 스위치 | 타임키퍼 II |  | WSW 1132 WH.png | WSW 1132 WH | 리모컨 스위치 2회로 | 200W, 220V~ | 77mm X 120mm | KC마크 / HB04001-6012(WSW1131) | TimeKeeper3_적외선방식(ir타입)_사용설명서.pdf | ㅡ | ㅡ
272 | 스마트 배선기구 |  | 타임키퍼 ll·lll 리모컨 스위치 | 타임키퍼 III |  | WTEKP 4812 S.png | WTEKP 4821 S | [플래티마] 리모컨 스위치 1회로 | 200W, 220V~ | 80mm X 125mm | KC마크 @ HB02001-10014 | TimeKeeper3_적외선방식(ir타입)_사용설명서.pdf | PDF/DWG | PDF/DWG
273 | 스마트 배선기구 |  | 타임키퍼 ll·lll 리모컨 스위치 | 타임키퍼 III |  | WTEKP 4822 S.png | WTEKP 4822 S | [플래티마] 리모컨 스위치 2회로 | 200W, 220V~ | 80mm X 125mm | KC마크 @ HB02001-10015 | TimeKeeper3_적외선방식(ir타입)_사용설명서.pdf | PDF/DWG | PDF/DWG
274 | 스마트 배선기구 |  | 타임키퍼 ll·lll 리모컨 스위치 | 타임키퍼 III |  | WRZ 1621 WH.png | WRZ 1621W WH | [리젠] 리모컨 스위치 1회로 | 200W, 220V~ | 74mm X 120mm | KC마크 @ HB02001-10014 | TimeKeeper3_적외선방식(ir타입)_사용설명서.pdf | ? | ?
275 | 스마트 배선기구 |  | 타임키퍼 ll·lll 리모컨 스위치 | 타임키퍼 III |  | WRZ 1622 WH.png | WRZ 1622W WH | [리젠] 리모컨 스위치 2회로 | 200W, 220V~ | 74mm X 120mm | KC마크 @ HB02001-10015 | ?TimeKeeper3_적외선방식(ir타입)_사용설명서.pdf | ? | ? | [6 empty] | O
276 | 스마트 배선기구 |  | 타임키퍼 ll·lll 리모컨 스위치 | 타임키퍼 III |  | WBW 1621S WH.png | WBW 1621S WH | [베가와이드] 리모컨 스위치 1회로 | 200W, 220V~ | 80mm X 122mm | KC마크 @ HB02001-10014 | TimeKeeper3_적외선방식(ir타입)_사용설명서.pdf | ? | ?
277 | 스마트 배선기구 |  | 타임키퍼 ll·lll 리모컨 스위치 | 타임키퍼 III |  | WBW 1622S WH.png | WBW 1622S WH | [베가와이드] 리모컨 스위치 2회로 | 200W, 220V~ | 80mm X 122mm | KC마크 @ HB02001-10015 | TimeKeeper3_적외선방식(ir타입)_사용설명서.pdf | ? | ?
278 | 스마트 배선기구 |  | 타임키퍼 ll·lll 리모컨 스위치 | 타임키퍼 III |  | WPT 1621 WH.png | WPT 1621 WH | [파르테논] 리모컨 스위치 1회로 | 200W, 220V~ | 74mm X 120mm | KC마크 @ HB02001-10014 | TimeKeeper3_적외선방식(ir타입)_사용설명서.pdf | ㅡ | ㅡ
279 | 스마트 배선기구 |  | 타임키퍼 ll·lll 리모컨 스위치 | 타임키퍼 III |  | WPT 1622 WH.png | WPT 1622 WH | [파르테논] 리모컨 스위치 2회로 | 200W, 220V~ | 74mm X 120mm | KC마크 @ HB02001-10015 | TimeKeeper3_적외선방식(ir타입)_사용설명서.pdf | ㅡ | ㅡ
280 | 스마트 배선기구 |  | 센서 스위치 |  |  | WSW 0550,0560 WH.png | WSW 0550,0560 WH | 천정용 인체감지 센서스위치 | 1A, 220V | 105mm X 105mm | 2선식 : HB04001-2004 4선식 : HB04001-5010 | 인체감지스위치_사용설명서.pdf | PDF | PDF | 인체의 움직임을 감지하여 자동적으로 전등이 켜지며, 일정시간이 지나면 자동으로 꺼지는 스위치입니다. 복도,거실,현관 등 다양한 장소에서 사용하실 수 있습니다. (단, 본 제품을 방범용이나 기타 경보용 스위치로 사용하지마십시오.) | ㅡ | ㅡ | ㅡ | ㅡ | O
281 | 스마트 배선기구 |  | 센서 스위치 |  |  | WNB 1922,1923.png | WNB 1922,1923 | 벽부형 인체감지 센서스위치 | 1A, 220V | 72mm X 120mm | 2선식 : HB04001-2004 4선식 : HB04001-5010 | 인체감지스위치_사용설명서.pdf | ㅡ | ㅡ |  | ㅡ | ㅡ | ㅡ | ㅡ | O
282 | 계전기 & 분전반 | 계전기 | 배선 차단기 | 30AF 산업용 |  | SSB32E.png | SSB32E | SCB (30AF,분전반용/경제형) | AC 220V, 2.5kA, 2P 2E | 50mm X 80mm X 60mm | KS마크 @ KS C 8321 제00-1209호 | 차단기_사용설명서.jpg | PDF/DWG | PDF/DWG |  | ㅡ | ㅡ | ㅡ | ㅡ | O
283 | 계전기 & 분전반 | 계전기 | 배선 차단기 | 30AF 산업용 |  | SSB32A.png | SSB32A | SCB (30AF,분전반용) | AC 220V, 2.5kA, 2P 2E | 64mm X 70mm X 40.5mm | KS마크 @ KS C 8321 제00-1209호 | 차단기_사용설명서.jpg | PDF/DWG | PDF/DWG |  | ㅡ | ㅡ | ㅡ | ㅡ | O
284 | 계전기 & 분전반 | 계전기 | 배선 차단기 | 50AF 산업용 |  | SCB52A,R,Ra.png | SCB52A | SCB (50AF,분전반용) | AC 220V, 5kA, 2P 2E | 50mm X 96mm X 60mm | KS마크 @ KS C 8321 제00-1209호 | 차단기_사용설명서.jpg | PDF/DWG | PDF/DWG |  | ㅡ | ㅡ | ㅡ | ㅡ | O
285 | 계전기 & 분전반 | 계전기 | 배선 차단기 | 50AF 산업용 |  | SCB52A,R,Ra.png | SCB52R/Ra | SCB (50AF,분전반용) | AC 220V, 10/5kA, 2P 2E (R :10kA, Ra : 5kA) | 50mm X 96mm X 60mm | KS마크 / KS C 8321 제00-1209호 | 차단기_사용설명서.jpg |  |  |  | ㅡ | ㅡ | ㅡ | ㅡ | O
286 | 계전기 & 분전반 | 계전기 | 배선 차단기 | 50AF 주택용 |  | SMB52R,Ra,Ad.png | SMB52R/Ra | SMB (50AF,분전반용) | AC 220V, 10/5kA, 2P 2E (R :10kA, Ra : 5kA) | 50mm X 96mm X 60mm | KS마크 / KS C 8332 제13-0033호 | 차단기_사용설명서.jpg |  |  |  | ㅡ | ㅡ | ㅡ | ㅡ | O
287 | 계전기 & 분전반 | 계전기 | 배선 차단기 | 50AF 주택용 |  | SMB52R,Ra,Ad.png | SMB52Ad | SMB (50AF,분전반용) | AC 220V, 5kA, 2P 2E | 50mm X 96mm X 60mm | KS마크 / KS C 8332 제13-0033호 | 차단기_사용설명서.jpg |  |  |  | ㅡ | ㅡ | ㅡ | ㅡ | O
288 | 계전기 & 분전반 | 계전기 | 배선 차단기 | 50AF 주택용 |  | SMB52Dd.png | SMB52Dd | SMB (50AF) | AC 220V, 5kA, 2P 2E | 35mm X 80mm X 60mm | KS마크 / KS C 8332 제13-0033호 | 차단기_사용설명서.jpg |  |  |  | ㅡ | ㅡ | ㅡ | ㅡ | O
289 | 계전기 & 분전반 | 계전기 | 배선 차단기 | 100AF 산업용 |  | 사진없음 | SCB102R/Ra | SCB (100AF,분전반용) | AC 220V, 10/5kA, 2P 2E (R :10kA, Ra : 5kA) | 50mm X 96mm X 60mm | KS마크 / KS C 8321 제00-1209호 | 차단기_사용설명서.jpg |  |  |  | ㅡ | ㅡ | ㅡ | ㅡ | O
290 | 계전기 & 분전반 | 계전기 | 배선 차단기 | 100AF 주택용 |  | SMB102R,Ra.png | SMB102R/Ra | SMB (100AF,분전반용) | AC 220V, 10/5kA, 2P 2E (R :10kA, Ra : 5kA) | 50mm X 96mm X 60mm | KS마크 / KS C 8332 제13-0033호 | 차단기_사용설명서.jpg |  |  |  | ㅡ | ㅡ | ㅡ | ㅡ | O
291 | 계전기 & 분전반 | 계전기 | 누전 차단기 | 30AF 산업용 |  | SEH32CN.png | SEH32CN | SEH (30AF,분전반용) | AC 220V, 2.5kA, 2P 2E / 30mA | 32mm X 70mm X 40.5mm | KS마크 / KS C 4613 제00-1208호 | 차단기_사용설명서.jpg |  |  |  | ㅡ | ㅡ | ㅡ | ㅡ | O
292 | 계전기 & 분전반 | 계전기 | 누전 차단기 | 30AF 산업용 |  | SEH32CA.png | SEH32CA | SEH (30AF,분전반용) | AC 220V, 2.5kA, 2P 2E / 15mA | 32mm X 70mm X 40.5mm | KS마크 / KS C 4613 제00-1208호 | 차단기_사용설명서.jpg |  |  |  | ㅡ | ㅡ | ㅡ | ㅡ | O
293 | 계전기 & 분전반 | 계전기 | 누전 차단기 | 30AF 산업용 |  | SEH32SA.png | SEH32SA | SEH (30AF,ATU용) | AC 220V, 2.5kA, 2P 2E / 15mA | 32mm X 70mm X 40.5mm | KS마크 / KS C 4613 제00-1208호 | 차단기_사용설명서.jpg |  |  |  | ㅡ | ㅡ | ㅡ | ㅡ | O
294 | 계전기 & 분전반 | 계전기 | 누전 차단기 | 30AF 산업용 |  | SEH32D,Dg.png | SEH32D | SEH (30AF,컴팩트,분전반용) | AC 220V, 2.5kA, 2P 2E / 30mA | 18.6mm X 92.8mm X 40mm | KS마크 / KS C 4613 제00-1208호 | 차단기_사용설명서.jpg |  |  |  | ㅡ | ㅡ | ㅡ | ㅡ | O
295 | 계전기 & 분전반 | 계전기 | 누전 차단기 | 30AF 산업용 |  | SEH32D,Dg.png | SEH32Dg | SEH (30AF,컴팩트,분전반용) | AC 220V, 2.5kA, 2P 2E / 15mA | 18.6mm X 92.8mm X 40mm | KS마크 / KS C 4613 제00-1208호 | 차단기_사용설명서.jpg |  |  |  | ㅡ | ㅡ | ㅡ | ㅡ | O
296 | 계전기 & 분전반 | 계전기 | 누전 차단기 | 30AF 산업용 |  | 사진없음 | SEB32F | SEB (30AF,C2,분전반용) | AC 220V, 2.5kA, 2P 2E / 30mA | 20mm X 99.6mm X 45mm | KS마크 / KS C 4613 제00-1208호 | 차단기_사용설명서.jpg |  |  |  | ㅡ | ㅡ | ㅡ | ㅡ | O
297 | 계전기 & 분전반 | 계전기 | 누전 차단기 | 30AF 산업용 |  | 사진없음 | SEB32Fg | SEB (30AF,C2,분전반용) | AC 220V, 2.5kA, 2P 2E / 15mA | 20mm X 99.6mm X 45mm | KS마크 / KS C 4613 제00-1208호 | 차단기_사용설명서.jpg |  |  |  | ㅡ | ㅡ | ㅡ | ㅡ | O
298 | 계전기 & 분전반 | 계전기 | 누전 차단기 | 30AF 산업용 |  | SEB32Ba,Bg,Ma,Mg.png | SEB32Ma | SEB (30AF,분전반용) | AC 220V, 2.5kA, 2P 2E / 30mA | 32mm X 70mm X 40.5mm | KS마크 / KS C 4613 제00-1208호 | 차단기_사용설명서.jpg |  |  |  | ㅡ | ㅡ | ㅡ | ㅡ | O
299 | 계전기 & 분전반 | 계전기 | 누전 차단기 | 30AF 산업용 |  | SEB32Ba,Bg,Ma,Mg.png | SEB32Mg | SEB (30AF,분전반용) | AC 220V, 2.5kA, 2P 2E / 15mA | 32mm X 70mm X 40.5mm | KS마크 / KS C 4613 제00-1208호 | 차단기_사용설명서.jpg |  |  |  | ㅡ | ㅡ | ㅡ | ㅡ | O
300 | 계전기 & 분전반 | 계전기 | 누전 차단기 | 30AF 산업용 |  | SEB32Ba,Bg,Ma,Mg.png | SEB32Ba | SEB (30AF,분전반용) | AC 220V, 2.5kA, 2P 2E / 30mA | 32mm X 70mm X 40.5mm | KS마크 / KS C 4613 제00-1208호 | 차단기_사용설명서.jpg |  |  |  | ㅡ | ㅡ | ㅡ | ㅡ | O
301 | 계전기 & 분전반 | 계전기 | 누전 차단기 | 30AF 산업용 |  | SEB32Ba,Bg,Ma,Mg.png | SEB32Bg | SEB (30AF,분전반용) | AC 220V, 2.5kA, 2P 2E / 15mA | 32mm X 70mm X 40.5mm | KS마크 / KS C 4613 제00-1208호 | 차단기_사용설명서.jpg |  |  |  | ㅡ | ㅡ | ㅡ | ㅡ | O
302 | 계전기 & 분전반 | 계전기 | 누전 차단기 | 30AF 주택용 |  | SRB32Md,Mdg,Mc,Mcg.png | SRB32Md | SRB (30AF,분전반용) | AC 220V, 2.5kA, 2P 2E / 30mA | 32mm X 70mm X 40.5mm | KS마크 / KS C 4621 제13-0032호 | 차단기_사용설명서.jpg |  |  |  | ㅡ | ㅡ | ㅡ | ㅡ | O
303 | 계전기 & 분전반 | 계전기 | 누전 차단기 | 30AF 주택용 |  | SRB32Md,Mdg,Mc,Mcg.png | SRB32Mdg | SRB (30AF,분전반용) | AC 220V, 2.5kA, 2P 2E / 15mA | 32mm X 70mm X 40.5mm | KS마크 / KS C 4621 제13-0032호 | 차단기_사용설명서.jpg |  |  |  | ㅡ | ㅡ | ㅡ | ㅡ | O
304 | 계전기 & 분전반 | 계전기 | 누전 차단기 | 30AF 주택용 |  | SRB32Md,Mdg,Mc,Mcg.png | SRB32Mc | SRB (30AF,분전반용) | AC 220V, 2.5kA, 2P 2E / 30mA | 32mm X 70mm X 40.5mm | KS마크 / KS C 4621 제13-0032호 | 차단기_사용설명서.jpg |  |  |  | ㅡ | ㅡ | ㅡ | ㅡ | O
305 | 계전기 & 분전반 | 계전기 | 누전 차단기 | 30AF 주택용 |  | SRB32Md,Mdg,Mc,Mcg.png | SRB32Mcg | SRB (30AF,분전반용) | AC 220V, 2.5kA, 2P 2E / 15mA | 32mm X 70mm X 40.5mm | KS마크 / KS C 4621 제13-0032호 | 차단기_사용설명서.jpg |  |  |  | ㅡ | ㅡ | ㅡ | ㅡ | O
306 | 계전기 & 분전반 | 계전기 | 누전 차단기 | 30AF 주택용 |  | SRB32F,Fg.png | SRB32F | SRB (30AF,C2,분전반용) | AC 220V, 2.5kA, 2P 2E / 30mA | 20mm X 99.6mm X 45mm | KS마크 / KS C 4621 제13-0032호 | 차단기_사용설명서.jpg |  |  |  | ㅡ | ㅡ | ㅡ | ㅡ | O
307 | 계전기 & 분전반 | 계전기 | 누전 차단기 | 30AF 주택용 |  | SRB32F,Fg.png | SRB32Fg | SRB (30AF,C2,분전반용) | AC 220V, 2.5kA, 2P 2E / 15mA | 20mm X 99.6mm X 45mm | KS마크 / KS C 4621 제13-0032호 | 차단기_사용설명서.jpg |  |  |  | ㅡ | ㅡ | ㅡ | ㅡ | O
308 | 계전기 & 분전반 | 계전기 | 누전 차단기 | 50AF 산업용 |  | SEB52D.png | SEB52D | SEB 52D (50AF,분전반용) | AC 220V, 5kA, 2P 2E | 35mm X 80mm X 60mm | KS마크 @ KS C 4613 제00-1208호 | 차단기_사용설명서.jpg | PDF/DWG | PDF/DWG |  | ㅡ | ㅡ | ㅡ | ㅡ | O
309 | 계전기 & 분전반 | 계전기 | 누전 차단기 | 50AF 산업용 |  | SEB52Dg.png | SEB52Dg | SEB 52DG (50AF,분전반용) | AC 220V, 5kA, 2P 2E | 35mm X 80mm X 60mm | KS마크 @ KS C 4613 제00-1208호 | 차단기_사용설명서.jpg | PDF/DWG | PDF/DWG |  | ㅡ | ㅡ | ㅡ | ㅡ | O
310 | 계전기 & 분전반 | 계전기 | 누전 차단기 | 50AF 주택용 |  | 사진없음 | SRB52Dc | SRB (50AF,분전반용) | AC 220V, 3kA, 2P 2E / 15mA | 35mm X 80mm X 60mm | 인증진행 중 | 차단기_사용설명서.jpg |  |  |  | ㅡ | ㅡ | ㅡ | ㅡ | O
311 | 계전기 & 분전반 | 계전기 | 기타 계전기 | ATU |  | BATU2PMD10.png | BATU2PMD10 | 비상/상시 전원 자동절환장치 (주택용2선식) | 10A, AC 220V | 180mm X 32mm X 74.5mm | KC마크 @ HB05003-10050 | ㅡ | PDF/DWG | PDF/DWG |  | 1@1 | Automatic power Transfer Unit 비상/상시 전원 자동절환장치 @ 주요 기능 | 공동주택 단위세대의 전원 계통의 비상/상시 A.T.U를 통한 비상시 또는 정전시 세대 전원 공급 유지를 목적으로 하는 비상/상시 전원 자동 절환 장치입니다. @ 동절기에 보일러 전원을 상시/비상 전원 공급하며, 정전 시 난방 및 동파를 방지합니다. Home Autimation에 상시 비상전원을 공급하며, 정전 시/비상 시 방범 및 화재 기능이 실행됩니다. | ATU 상세페이지 1.jpg @ ATU 상세페이지 2.jpg | O
312 | 계전기 & 분전반 | 계전기 | 기타 계전기 | ATU |  | BATU3PMD10.png | BATU3PN010 | 비상/상시 전원 자동절환장치 (주택용3선식) | 10A, AC 220V | 180mm X 32mm X 74.5mm | KC마크 @ HB05003-10050 | ㅡ
313 | 계전기 & 분전반 | 계전기 | 기타 계전기 | ATU |  | WATU2P1010.png | WATU2P1010 | 비상/상시 전원 자동절환장치 (산업용2선식) | 10A, AC 220V | 180mm X 32mm X 74.5mm | KC마크 @ HB05003-10050 | 꽂음 접속식 누전차단콘센트_사용설명서.jpg
314 | 계전기 & 분전반 | 계전기 | 기타 계전기 | ATU |  | BATU3PN010.png | BATU3PN010 | 비상/상시 전원 자동절환장치 (산업용3선식) | 10A, AC 220V | 180mm X 32mm X 74.5mm | KC마크 @ HB05003-10050 | 꽂음 접속식 누전차단콘센트_사용설명서.jpg | ? | ? |  | ㅡ | ㅡ | ㅡ | ㅡ | O
315 | 계전기 & 분전반 | 계전기 | 기타 계전기 | GFCI |  | SCE15BBL.png | SCE15BBL | 꽂음접속식 누전차단 콘센트 (가로형2구) | 16A, 250V~ | 125mm X 83mm | KS마크 @ KS C 8305 제492호 | ㅡ | PDF/DWG | PDF/DWG |  | ㅡ | ㅡ | ㅡ | ㅡ | O | O
316 | 계전기 & 분전반 | 계전기 | 기타 계전기 | GFCI |  | SCE15ABL.png | SCE15ABL | 꽂음접속식 누전차단 콘센트 (세로형1구) | 16A, 250V~ | 75mm X 126mm | KS마크 @ KS C 8305 제492호 | ㅡ | PDF/DWG | PDF/DWG |  | ㅡ | ㅡ |  | ㅡ | O
317 | 계전기 & 분전반 | 계전기 | 기타 계전기 | SPD |  | BSPDC25,10.png | WCPSPD01 | 전자파 서지방지 분전반 (컴팩트형) | AC 220V 1ø2W, Class ll 공칭방전전류 ln : 5kA/10kA(8/20μs) 전압보호레벨 Up : 2.500V 이하 | 32mm X 70mm X 40.5mm | KS마크 / KS C IEC 61643-11 제 18-0250호 | 분전반_사용설명서.jpg | PDF/DWG | PDF/DWG |  | ㅡ | ㅡ | ㅡ | ㅡ | O
318 | 계전기 & 분전반 | 계전기 | 기타 계전기 | SPD |  | BSPDHB5,10.png | WET 0701 | 전자파 서지방지 분전반 (HB신형) | AC 220V 1ø2W, Class ll 공칭방전전류 ln : 5kA/10kA(8/20μs) 전압보호레벨 Up : 2.500V 이하 | 20mm X 99.6mm X 45mm | KS마크 / KS C IEC 61643-11 제 18-0250호 | 분전반_사용설명서.jpg | PDF/DWG | PDF/DWG |  | ㅡ | ㅡ | ㅡ | ㅡ | O
319 | 계전기 & 분전반 | 분전반 | HB 타입 | 사이버A형 |  | 사이버A형.png | WED - | 사이버A형 4P,6P,8P,12P | 주회로 & 분기회로수 하단 제품소개 참조 | 하단 제품소개 참조 | KS C 8326 제 7880호 | 분전반_사용설명서.jpg |  |  |  | 1@1@2@3@2@3 | @ 제품의 신뢰성 @ 안전성 향상 @ 신뢰성 높은 차단기 사용 @ 다양한 보조대 @ 사진 교체 구조 | 더 이상 주택용 분전반은 산업기기 제품이 아닙니다. 심플한 디자인과 다양한 종류의 분전반 모델을 만나보세요. @ 파나소닉신동아 주택용 분전반은 KS규격 인증품이며, 신뢰성이 입증된 자사 차단기를 사용하여 타사 제품에 비해 높은 신뢰성을 자랑합니다. @ 표준화된 부스바 및 사각접지동대 적용으로 안전성 향상 @ 메인 및 분기차단기로 신뢰성 높은 자사 분전반용 차단기 사용 @ @ 고객의 취향에 따라 액자안의 사진을 자유롭게 교체 가능 | 분전반 상세페이지 0.jpg @분전반 상세페이지 1.jpg @분전반 상세페이지 2.jpg @분전반 상세페이지 3.jpg @분전반 상세페이지 4.jpg @분전반 상세페이지 5.jpg
320 | 계전기 & 분전반 | 분전반 | HB 타입 | 사이버B형 |  | 사이버B형.png | WER - | 사이버B형 4P,6P,8P | 주회로 & 분기회로수 하단 제품소개 참조 | 하단 제품소개 참조 | KS C 8326 제 7880호 | 분전반_사용설명서.jpg
321 | 계전기 & 분전반 | 분전반 | HB 타입 | 액자형 |  | 액자형.png | WEB - | 액자형 4P,6P,8P,12P,14P,16P,18P,20P | 주회로 & 분기회로수 하단 제품소개 참조 | 하단 제품소개 참조 | KS C 8326 제 7880호 | 분전반_사용설명서.jpg
322 | 계전기 & 분전반 | 분전반 | HB 타입 | 일반형 |  | 일반형.png | WEN - | 일반형 4P,5P,6P,12P,14P,16P,18P,20P | 주회로 & 분기회로수 하단 제품소개 참조 | 하단 제품소개 참조 | KS C 8326 제 7880호 | 분전반_사용설명서.jpg
323 | 계전기 & 분전반 | 분전반 | HB 타입 | 슬림액자형 |  | 슬림액자형.png | WES - | 슬림액자형 5P,6P,8P,12P | 주회로 & 분기회로수 하단 제품소개 참조 | 하단 제품소개 참조 | KS C 8326 제 7880호 | 분전반_사용설명서.jpg
324 | 계전기 & 분전반 | 분전반 | C2 타입 | 액자형 |  | C2 액자형.png | WEC - | C2 액자형 6P,8P,12P,18P,24P | 주회로 & 분기회로수 하단 제품소개 참조 | 하단 제품소개 참조 | KS C 8326 제 7880호 |  |  |  |  | 1@1@1@1 | 주택용 컴팩트 분전반 Compact Home Panel Board @ 세계적 명성의 파나소닉 분전반 @ 컴팩트한 사이즈로 출시 @ 사진 교체 구조 | @ "세계적 명성의 파나소닉, 그 기술력으로 개발한 최고의 분전반" 파나소닉이라는 명성에 걸맞게 제품의 완성도와 신뢰를 보장드립니다. @ 사이즈는 더 작게! 성능은 더 높게! 컴팩트차단기 적용으로 기존 자사 20P분전반 대비, 분기회로수는 24P로 늘어나면서, 커버의 외형사이즈는 34% 축소되었습니다. @ 고객의 취향에 따라 액자안의 사진을 자유롭게 교체할 수 있습니다. | 컴팩트분전반 상세페이지 0.jpg @컴팩트분전반 상세페이지 1.jpg @컴팩트분전반 상세페이지 2.jpg @컴팩트분전반 상세페이지 3.jpg
325 | 계전기 & 분전반 | 분전반 | C2 타입 | 평면형 |  | C2 평면형.png | VCF - | C2 평면형 8P,12P,18P,24P | 주회로 & 분기회로수 하단 제품소개 참조 | 하단 제품소개 참조 | KS C 8326 제 7880호
326 | 계전기 & 분전반 | 분전반 | C2 타입 | 일반형 |  | C2 일반형.png | WCG - | C2 일반형 8P,12P | 주회로 & 분기회로수 하단 제품소개 참조 | 하단 제품소개 참조 | KS C 8326 제 7880호
327 | 시장용품 |  | 멀티탭 | 개별 접지 멀티탭 |  | WRP4104.png | WRP 4104 | 개별접지멀티탭 2구 (절전형,2극스위치) | 16A, 250V~ | 사이즈 미등록 | KS마크 @ KS C 8305 제492호 | ㅡ | ㅡ | ㅡ | ㅡ | ㅡ | ㅡ | ㅡ | ㅡ | O
328 | 시장용품 |  | 멀티탭 | 개별 접지 멀티탭 |  | WRP4204.png | WRP4204 | 코드부 절전형 측면접지 개별멀티탭 3구(2극 스위치 적용) | 16A, 250V~ | 사이즈 미등록 | KS마크 @ KS C 8305 제492호 | ㅡ | ㅡ | ㅡ | [5 empty] | O
329 | 시장용품 |  | 멀티탭 | 개별 접지 멀티탭 |  | WRP4304.png | WRP4304 | 코드부 절전형 측면접지 개별멀티탭 4구(2극 스위치/과부하 차단기 적용) | 16A, 250V~ | 사이즈 미등록 | KS마크 @ KS C 8305 제492호 | ㅡ | ㅡ | ㅡ | [5 empty] | O
330 | 시장용품 |  | 멀티탭 | 개별 접지 멀티탭 |  | WRP4404.png | WRP4404 | 코드부 절전형 측면접지 개별멀티탭 6구(2극 스위치/과부하 차단기 적용) | 16A, 250V~ | 사이즈 미등록 | KS마크 @ KS C 8305 제492호 | ㅡ | ㅡ | ㅡ | [5 empty] | O
331 | 시장용품 |  | 멀티탭 | 접지 멀티탭 |  | wrp_3651.png | WRP3651 | 코드부 둥근형 측면접지 멀티탭 2구 | 16A, 250V~ | 사이즈 미등록 | KS마크 @ KS C 8305 제492호 | ㅡ | ㅡ | ㅡ | [5 empty] | O
332 | 시장용품 |  | 멀티탭 | 접지 멀티탭 |  | wrp_3751.png | WRP 3751 | 코드부 둥근형 측면접지 멀티탭 3구 | 16A, 250V~ | 사이즈 미등록 | KS마크 @ KS C 8305 제492호 | ㅡ | ㅡ | ㅡ | [5 empty] | O
333 | 시장용품 |  | 멀티탭 | 접지 멀티탭 |  | wrp_3851.png | WRP 3851 | 측면접지 멀티탭 4구(2극 스위치/과부하 차단기 적용) | 16A, 250V~ | 사이즈 미등록 | KS마크 @ KS C 8305 제492호 | ㅡ | ㅡ | ㅡ | [5 empty] | O
334 | 시장용품 |  | 멀티탭 | 접지 멀티탭 |  | wrp_3951.png | WRP 3951 | 측면접지 멀티탭 6구(2극 스위치/과부하 차단기 적용) | 16A, 250V~ | 사이즈 미등록 | KS마크 @ KS C 8305 제492호 | ㅡ | ㅡ | ㅡ | [5 empty] | O
335 | 시장용품 |  | 멀티탭 | 회전형 멀티탭 |  | WRP_4004.png | WRP 4003 | 회전형 접지멀티탭 3구 | 16A, 250V~ | 사이즈 미등록 | KS마크 @ KS C 8305 제492호 | ㅡ | ㅡ | ㅡ | [5 empty] | O
336 | 시장용품 |  | 노출형 콘센트 |  |  | wrp_4561.png | WRP 4561 | 천정형 노출콘센트 1구(삽입식 전용) | 16A, 250V~ | 110mm X 110mm X 43.7mm | KS마크 @ KS C 8305 제492호 | ㅡ | 120608_outlet_1gang_ceiling_type.dwg | 120608_outlet_1gang_ceiling_type.pdf | [5 empty] | O
337 | 시장용품 |  | 노출형 콘센트 |  |  | wrp_4511.png | WRP 4511 | 원형 노출콘센트 1구(삽입식전용) | 16A, 250V~ | 60.2mm X 60.2mm X 43.7mm | KS마크 @ KS C 8305 제492호 | ㅡ | 120608_outlet_1gang_ceiling_type.dwg | 120608_outlet_1gang_ceiling_type.pdf | [5 empty] | O
338 | 시장용품 |  | 노출형 콘센트 |  |  | wrp_4611.png | WRP 4611 | 노출콘센트 2구 (조임/삽입식 겸용) | 16A, 250V~ | 50mm X 99mm X 47mm | KS마크 @ KS C 8305 제492호 | ㅡ | wrp_4601.dwg@wrp_4601.dwg | wrp_4601.dwg@wrp_4601.pdf | [5 empty] | O
339 | 시장용품 |  | 노출형 콘센트 |  |  | wrp_4711.png | WRP 4711 | 노출콘센트 3구 (조임/삽입식 겸용) | 16A, 250V~ | 50mm X 141mm X 47mm | KS마크 @ KS C 8305 제492호 | ㅡ | wrp_4701.dwg@wrp_4701.dwg | wrp_4701.dwg@wrp_4701.pdf | [5 empty] | O
340 | 시장용품 |  | 노출형 콘센트 |  |  | wrp_5001_1.png | WRP 5001 | 노출콘센트 4구 (삽입식전용) | 16A, 250V~ | 96mm X 99mm X 48mm | KS마크 @ KS C 8305 제492호 | ㅡ | wrp_5001_A.dwg@wrp_5001_A.dwg | wrp_5001_A.dwg@wrp_5001_A.pdf | [5 empty] | O | O
341 | 시장용품 |  | 노출형 콘센트 |  |  |  | ? | 노출 2구 콘센트 - 조임식 | 16A, 250V~ | ? | KS마크 @ KS C 8305 제492호 | ㅡ | ? | ? | [5 empty] | O
342 | 시장용품 |  | 노출형 콘센트 |  |  |  | ? | 노출 3구 콘센트 - 조임식 | 16A, 250V~ | ? | KS마크 @ KS C 8305 제492호 | ㅡ | ? | ? | [5 empty] | O
343 | 시장용품 |  | 산업용 자재 | 산업용 콘센트 |  | wrp_0421.png | WRP 0421 | 원형노출 3p 콘센트 20A | 20A, 250V~ | 사이즈 미등록 | KS마크 @ KS C 8305 제492호 | ㅡ | ㅡ | ㅡ | [5 empty] | O
344 | 시장용품 |  | 산업용 자재 | 산업용 콘센트 |  | wrp_0422.png | WRP 0422 | 원형노출 3p 콘센트 30A | 32A, 250V~ | 사이즈 미등록 | KS마크 @ KS C 8305 제492호 | ㅡ | ㅡ | ㅡ | [5 empty] | O
345 | 시장용품 |  | 산업용 자재 | 산업용 콘센트 |  | wrp_0423.png | WRP 0423 | 원형노출 3p 콘센트 50A | 50A, 250V~ | 사이즈 미등록 | KS마크 @ KS C 8305 제492호 | ㅡ | ㅡ | ㅡ | [5 empty] | O
346 | 시장용품 |  | 산업용 자재 | 산업용 콘센트 |  | wrp_1401.png | WRP 1401 | 걸림형 3p 1극접지 매입콘센트 4p(Twist Lock) | 32A, 480V~ | 사이즈 미등록 | KS마크 @ KS C 8305 제492호 | ㅡ | ㅡ | ㅡ | [5 empty] | O
347 | 시장용품 |  | 산업용 자재 | 산업용 콘센트 |  |  | ? | 공업용 4P 콘센트 20A | ? | 사이즈 미등록 | KS마크 @ KS C 8305 제492호 | ㅡ | ㅡ | ㅡ | [5 empty] | O
348 | 시장용품 |  | 산업용 자재 | 산업용 콘센트 |  |  | ? | 공업용 4P 콘센트 30A | ? | 사이즈 미등록 | KS마크 @ KS C 8305 제492호 | ㅡ | ㅡ | ㅡ | [5 empty] | O
349 | 시장용품 |  | 산업용 자재 | 산업용 콘센트 |  |  | ? | 공업용 4P 콘센트 50A | ? | 사이즈 미등록 | KS마크 @ KS C 8305 제492호 | ㅡ | ㅡ | ㅡ | [5 empty] | O
350 | 시장용품 |  | 산업용 자재 | 산업용 플러그 |  | wpg_0601.png | WPG 0601 | 걸림형 3p 1극접지 플러그 4p(Twist Lock) | 32A, 480V~ | 사이즈 미등록 | KS마크 @ KS C 8305 제492호 | ㅡ | ㅡ | ㅡ | [5 empty] | O
351 | 시장용품 |  | 산업용 자재 | 산업용 플러그 |  | wpg_0304.png | WPG 0304 | 3극 플러그(20A) | 20A, 250V~ | 사이즈 미등록 | KS마크 @ KS C 8305 제492호 | ㅡ | ㅡ | ㅡ | [5 empty] | O
352 | 시장용품 |  | 산업용 자재 | 산업용 플러그 |  | wpg_0305.png | WPG 0305 | 3극 플러그 (32A) | 32A, 250V~ | 사이즈 미등록 | KS마크 @ KS C 8305 제492호 | ㅡ | ㅡ | ㅡ | [5 empty] | O
353 | 시장용품 |  | 산업용 자재 | 산업용 플러그 |  | wpg_0306.png | WPG 0306 | 3극 플러그 (50A) | 50A, 250V~ | 사이즈 미등록 | KS마크 @ KS C 8305 제492호 | ㅡ | ㅡ | ㅡ | [5 empty] | O
354 | 시장용품 |  | 산업용 자재 | 산업용 플러그 |  |  | ? | 공업용 4P 플러그 20A | ? | 사이즈 미등록 | KS마크 @ KS C 8305 제492호 | ㅡ | ㅡ | ㅡ | [5 empty] | O
355 | 시장용품 |  | 산업용 자재 | 산업용 플러그 |  |  | ? | 공업용 4P 플러그 30A | ? | 사이즈 미등록 | KS마크 @ KS C 8305 제492호 | ㅡ | ㅡ | ㅡ | [5 empty] | O
356 | 시장용품 |  | 산업용 자재 | 산업용 플러그 |  |  | ? | 공업용 4P 플러그 50A | ? | 사이즈 미등록 | KS마크 @ KS C 8305 제492호 | ㅡ | ㅡ | ㅡ | [5 empty] | O
357 | 시장용품 |  | 소형 스위치 & 기타 노출 자재 | 소형 스위치 |  | wss_0401.png | WSS 0401 | 코드스위치/중간형 | 3A, 250V~ | 사이즈 미등록 | KS마크 @ KS C 8309 제493호 | ㅡ | ㅡ | ㅡ | [5 empty] | O
358 | 시장용품 |  | 소형 스위치 & 기타 노출 자재 | 소형 스위치 |  | WSS_0211.png | WSS 0211 | 노출누름버튼 스위치 | 3A, 250V~ | 사이즈 미등록 | KS마크 @ KS C 8309 제493호 | ㅡ | ㅡ | ㅡ | [5 empty] | O
359 | 시장용품 |  | 소형 스위치 & 기타 노출 자재 | 소형 스위치 |  | wss_0113_1.png | WSS 0113 | 사각텀블러 스위치 | 6A, 250V~ | 사이즈 미등록 | KS마크 @ KS C 8309 제493호 | ㅡ | ㅡ | ㅡ | [5 empty] | O
360 | 시장용품 |  | 소형 스위치 & 기타 노출 자재 | 소형 스위치 |  | wss_0723.png | WSS 0723 | 마일드 누름버튼 스위치(삽입식) | 6A, 250V~ | 사이즈 미등록 | KS마크 @ KS C 8309 제493호 | ㅡ | ㅡ | ㅡ | [5 empty] | O
361 | 시장용품 |  | 소형 스위치 & 기타 노출 자재 | 소형 스위치 |  | wss_0922.png | WSS 0922 | 마일드 텀블러 스위치 단로 고급형(삽입식) | 15A, 250V~ | 사이즈 미등록 | KS마크 @ KS C 8309 제493호 | ㅡ | ㅡ | ㅡ | [5 empty] | O
362 | 시장용품 |  | 소형 스위치 & 기타 노출 자재 | 소형 스위치 |  |  | WSS 0924 | 마일드 텀블러 스위치 3로 고급형(삽입식) | 15A, 250V~ | 사이즈 미등록 | KS마크 @ KS C 8309 제493호 | ㅡ | ㅡ | ㅡ | [5 empty] | O
363 | 시장용품 |  | 소형 스위치 & 기타 노출 자재 | 매입콘센트 자재 |  | WRP0978_2.png | WRP 0978 | 둥근형 측면접지 매입1구 흑색 조임식 | 16A, 250V~ | 사이즈 미등록 | KS마크 @ KS C 8305 제492호 | ㅡ | ㅡ | ㅡ | [5 empty] | O
364 | 시장용품 |  | 소형 스위치 & 기타 노출 자재 | 매입콘센트 자재 |  | WRP_0971_.png | WRP 0971 | 둥근형 측면접지 매입1구 몸체부 | 16A, 250V~ | 사이즈 미등록 | KS마크 @ KS C 8305 제492호 | ㅡ | PDF/DWG | PDF/DWG | [5 empty] | O
365 | 시장용품 |  | 소형 스위치 & 기타 노출 자재 | 매입콘센트 자재 |  | WRP_0976.png | WRP 0976 | 둥근형 측면접지 매입 2구 몸체부 | 16A, 250V~ | 사이즈 미등록 | KS마크 @ KS C 8305 제492호 | ㅡ | ㅡ | ㅡ | [5 empty] | O
366 | 시장용품 |  | 소형 스위치 & 기타 노출 자재 | 매입콘센트 자재 |  | wrp_0977.png | WRP 0977 | 가로형 둥근형 측면접지 매입 2구 몸체부 | 16A, 250V~ | 사이즈 미등록 | KS마크 @ KS C 8305 제492호 | ㅡ | ㅡ | ㅡ | [5 empty] | O
367 | 시장용품 |  | 소형 스위치 & 기타 노출 자재 | 매입콘센트 자재 |  | wpg_0410.png | WPG 0410 | 둥근형 측면접지 플러그 (일자형) | 16A, 250V~ | 사이즈 미등록 | KS마크 @ KS C 8305 제492호 | ㅡ | ㅡ | ㅡ | [5 empty] | O
368 | 시장용품 |  | 소형 스위치 & 기타 노출 자재 | 매입콘센트 자재 |  | wrp_1711_1.png | WRP 1711 | 둥근형 측면접지 코드 커넥터 보디 | 16A, 250V~ | 사이즈 미등록 | KS마크 @ KS C 8305 제492호 | ㅡ | ㅡ | ㅡ | [5 empty] | O
369 | 시장용품 |  | 소형 스위치 & 기타 노출 자재 | 매입콘센트 자재 |  | wrp_0526_new.png | WRP 0526 | 오디오잭 2p 알맹이 | ㅡ | 사이즈 미등록 | ㅡ | ㅡ | ㅡ | ㅡ | [5 empty] | O
370 | 시장용품 |  | 소형 스위치 & 기타 노출 자재 | 매입콘센트 자재 |  | wrp_0521.png | WRP 0521 | 심) 4p 전화알맹이 | ㅡ | 사이즈 미등록 | ㅡ | ㅡ | ㅡ | ㅡ | [5 empty] | O
371 | 시장용품 |  | 소형 스위치 & 기타 노출 자재 | 매입콘센트 자재 |  | wrp_0523.png | WRP 0523 | 전화기용 모듈러잭 8p | ㅡ | 사이즈 미등록 | ㅡ | ㅡ | ㅡ | ㅡ | [5 empty] | O
372 | 시장용품 |  | 소형 스위치 & 기타 노출 자재 | 매입콘센트 자재 |  |  | WST 1935 | 와이드타입 써포트 (월드,심포니 공용) | ㅡ | 사이즈 미등록 | ㅡ | ㅡ | ㅡ | ㅡ | [5 empty] | O
373 | 시장용품 |  | 소형 스위치 & 기타 노출 자재 | 매입콘센트 자재 |  |  | WST 2421 | 가이드 1개용 (월드,심포니 공용) | ㅡ | 사이즈 미등록 | ㅡ | ㅡ | ㅡ | ㅡ | [5 empty] | O
374 | 시장용품 |  | 소형 스위치 & 기타 노출 자재 | 매입콘센트 자재 |  |  | WST 2421 | 가이드 2개용 (월드,심포니 공용) | ㅡ | 사이즈 미등록 | ㅡ | ㅡ | ㅡ | ㅡ | [5 empty] | O
375 | 시장용품 |  | 소형 스위치 & 기타 노출 자재 | 매입콘센트 자재 |  |  | ? | CATV 대각형 알맹이 | ? | ? | ? | ㅡ | ? | ? | [5 empty] | O
376 | 시장용품 |  | 소형 스위치 & 기타 노출 자재 | 매입콘센트 자재 |  |  | ? | CATV 종단형 알맹이 | ? | ? | ? | ㅡ | ? | ? | [5 empty] | O
377 | 시장용품 |  | 소형 스위치 & 기타 노출 자재 | 매입콘센트 자재 |  |  | ? | USB 모듈 (2A) | ? | ? | ? | LED조광기_사용설명서.jpg | ? | ? | [5 empty] | O
378 | 시장용품 |  | 소형 스위치 & 기타 노출 자재 | 매입콘센트 자재 |  |  | ? | 원터처 가이드 샤포트 | ? | ? | ? |  | ? | ? | [5 empty] | O
379 | 시장용품 |  | 소형 스위치 & 기타 노출 자재 | 매입콘센트 자재 |  |  | ? | 원터처 와이드 샤포트 | ? | ? | ? |  | ? | ? | [5 empty] | O
380 | 시장용품 |  | LED 조광기 |  |  | WRZ_1861_WH.png | WRZ 1861 WH | LED 조광기 | 220V~/60Hz, 1.75A(350W) | 74mm X 120mm | KC마크 @ HB02001-14045, MSIP-REM-SDA-WRZ1861 | ㅡ | PDF/DWG | PDF/DWG | [5 empty] | O
381 | KMEW |  | 외장재 | [5 empty] | https://www.kmew.co.jp/global/korea/
382 | KMEW |  | 지붕재 | [5 empty] | https://www.kmew.co.jp/global/korea/
383 | 복지용구 |  | 목욕의자 |  |  | product_07_01_1.png | PN-L41621DK(Blue) | 목욕의자 | [7 empty] | 1@1 | 목욕의자 Bath Chair @ Key Point | @ | 목욕의자 상세페이지 1.JPG @목욕의자 상세페이지 2.JPG
384 | 복지용구 |  | 목욕의자 |  |  | product_07_01_2.png | PN-L41621DK(Orenge) | 목욕의자
385 | 복지용구 |  | 플라스틱 이동변기 |  |  | product_07_02_1.png | PN-L30200BK | 플라스틱 이동변기 | [7 empty] | 1@1 | 플라스틱 이동변기<br> Plastic Movable Toilet @ Key Point |  | 플라스틱 이동변기 상세페이지 1.JPG @플라스틱 이동변기 상세페이지 2.JPG
386 | 복지용구 |  | 목재형 이동변기 |  |  | product_07_04_1.png | PN-L23206KR | 목재형 이동변기 | [7 empty] | 1 | 목재형 이동변기 Wood-type Movable Toilet |  | 목재형 이동변기 상세페이지 1.JPG
387 | 조명제어시스템 |  | 전선관 |  |  | 스틸전선관.png |  | 스틸전선관 [후강전선관 나사없는 전선관] | http://www.dongkookpipe.com/wp-content/uploads/2019/05/catalog_pactlgk-st-2019-2.pdf
388 | 조명제어시스템 |  | 전선관 |  |  | EMT, IMC, RSC.png |  | EMT, IMC, RSC [UL 인증 취득 전선관] | http://www.dongkookpipe.com/wp-content/uploads/2019/05/catalog_pactlgk-ul-2019-1.pdf
389 | 조명제어시스템 |  | 전선관 |  |  | 스테인레스스틸 전선관.png |  | 스테인레스스틸 전선관 [SUS304, 일본생산] | http://www.dongkookpipe.com/wp-content/uploads/2019/05/catalog_pactlgk-su-2019-1.pdf
390 | 조명제어시스템 |  | 전선관 |  |  | PE-라이닝 스틸전선관.png |  | PE-라이닝 스틸전선관 [폴리에틸렌-코팅 전선관] | http://www.dongkookpipe.com/wp-content/uploads/2019/05/catalog-pactlgk-pl-2019-1.pdf
391 | 조명제어시스템 |  | Full To Way |  |  | Full To Way.png |  | Full 2 Way | http://esctlg.panasonic.biz/iportal/CatalogViewInterfaceStartUpAction.do?method=startUp&mode=PAGE&catalogCategoryId=&catalogId=5313600000&pageGroupId=&volumeID=PEWJ0001&designID=&nonFlash=true&redirect=true

## 삭제
| 배선기구 | 시리즈 | 플래티마 | 스위치 | WTEKP5111S.jpg | WTEKP 5111S | 단로램프스위치 1구 | 16A, 250V~ | 80mm X 125mm | KS C 8309 제493호
| 배선기구 | 시리즈 | 플래티마 | 스위치 | WTEKP5112S.jpg | WTEKP 5112S | 단로램프스위치 2구 | 16A, 250V~ | 80mm X 125mm | KS C 8309 제493호
| 배선기구 | 시리즈 | 플래티마 | 스위치 | WTEKP5112S.jpg | WTEKP 5112S | 3로램프스위치 1구 | 16A, 250V~ | 80mm X 125mm | KS C 8309 제493호
| 배선기구 | 시리즈 | 플래티마 | 스위치 | WTEKP5122S..jpg | WTEKP 5122S | 3로램프스위치 2구 | 16A, 250V~ | 80mm X 125mm | KS C 8309 제493호
중복됨 | 배선기구 | 시리즈 | 베가와이드 | 통합콘센트 | WBW 6161G WH | WBW 6161G WH | 5V-A형 콘센트(안전형30° 4구/8P 2구+광단자1구/CATV+FM /오디오 바나나잭4P 2구)
중복됨 | 배선기구 | 시리즈 | 베가와이드 | 통합콘센트 | WBW 6701G WH | WBW 6701G WH | 5V-F형 콘센트(안전형30° 2구/대기전력자동차단콘센트 1구 /8P 2구+광단자1구/CATV+FM/오디오 바나나잭4P 2구)
| 배선기구 | 시리즈 | 라온 | 콘센트 | WLO_1122_WH.jpg | WLO 1122 WH | 둥근형 측면접지 콘센트 2구 | 16A, 250V~ | 74mm X 120mm
| 배선기구 | 시리즈 | 라온 | 콘센트 | WLO_1136_WH.jpg | WLO 1136 WH | 둥근형 측면접지 콘센트 2구 2개용 | 16A, 250V~ | 120mm X 120mm
| 배선기구 | 시리즈 | 라온 | 콘센트 | WLO_1128_WH.jpg | WLO 1128 WH | 45˚둥근형 측면접지 콘센트 2구 | 16A, 250V~ | 74mm X 120mm
| 배선기구 | 시리즈 | 라온 | 콘센트 | WLO_1130_WH.jpg | WLO 1130 WH | 45˚둥근형 측면접지 콘센트 2구 2개용 | 16A, 250V~ | 120mm X 120mm
| 배선기구 | 기능형스위치 & 콘센트 | 대기전력 자동차단 콘센트 |  | WRZ 2361 WH | WRZ 2361 WH | [리젠] 대기전력 자동차단 콘센트 1구 | 10A, 250V~ | 74mm X 120mm | KC마크 / JB04004-12002 | PDF
| 배선기구 | 기능형스위치 & 콘센트 | 대기전력 자동차단 콘센트 |  |  | WRZ 2362 WH | [리젠] 대기전력 자동차단 콘센트 3구 | 10A, 250V~ | 120mm X 120mm | KC마크 / JB04004-12002 | PDF
| 배선기구 | 기능형스위치 & 콘센트 | 대기전력 자동차단 콘센트 |  |  | WRZ 2421 WH | [리젠/16A] 대기전력 자동차단 콘센트 1구 | 16A, 250V~ | 74mm X 120mm | KC마크 / JB04004-14001 | PDF
| 배선기구 | 기능형스위치 & 콘센트 | 대기전력 자동차단 콘센트 |  |  | WRZ 2422 WH | [리젠/16A] 대기전력 자동차단 콘센트 3구 | 16A, 250V~ | 120mm X 120mm | KC마크 / JB04004-14001 | PDF
| 배선기구 | 기능형스위치 & 콘센트 | 대기전력 자동차단 콘센트 |  |  | WPT 2361 WH | [파르테논] 대기전력 자동차단 콘센트 1구 | 10A, 250V~ | 74mm X 120mm | KC마크 / JB04004-12002 | PDF
| 배선기구 | 기능형스위치 & 콘센트 | 대기전력 자동차단 콘센트 |  |  | WPT 2362 WH | [파르테논] 대기전력 자동차단 콘센트 3구 | 10A, 250V~ | 120mm X 120mm | KC마크 / JB04004-12002 | PDF
| 배선기구 | 기능형스위치 & 콘센트 | 대기전력 자동차단 콘센트 |  |  | WPR 2361 WH | [리파르] 대기전력 자동차단 콘센트 1구 | 10A, 250V~ | 74mm X 120mm | KC마크 / JB04004-12002 | PDF |  | PDF/DWG
| 배선기구 | 기능형스위치 & 콘센트 | 대기전력 자동차단 콘센트 |  |  | WPR 2362 WH | [리파르] 대기전력 자동차단 콘센트 3구 | 10A, 250V~ | 120mm X 120mm | KC마크 / JB04004-12002 | PDF |  | PDF/DWG
배선기구 | 기능형스위치 & 콘센트 | 방우형 콘센트 & 스위치 |  |  | WRP 2801 WH | [ABS Type] 방우형 1구 콘센트 | 16A, 250V~ | 75mm X 126mm | KS C 8305 제 492호 | PDF |  | PDF/DWG
배선기구 | 기능형스위치 & 콘센트 | 방우형 콘센트 & 스위치 |  |  | WRP 2802 WH | [ABS Type] 방우형 2구 콘센트 | 16A, 250V~ | 75mm X 126mm | KS C 8305 제 492호 | PDF |  | PDF/DWG
배선기구 | 기능형스위치 & 콘센트 | 방우형 콘센트 & 스위치 |  |  | WRP 2701 WH | [PC Type] 방우형 1구 콘센트 | 16A, 250V~ | 75mm X 126mm | KS C 8305 제 492호 | PDF

## 추가
배선기구 | 시리즈 | 피오네 | 콘센트 | WDW1145 | WDW1145 | 30° 콘센트 2구 | 16A, 250V~ | 77mm X 122mm
배선기구 | 시리즈 | 파르테논 | 스위치 | ?? | WPT D 101101 WH | 단로스위치 4구 | 16A, 250V~ | 120mm X 120mm | KS C 8309 제493호
배선기구 | 시리즈 | 파르테논 | 스위치 | ?? | WPT D 101111 WH | 단로스위치 5구 | 16A, 250V~ | 120mm X 120mm | KS C 8309 제493호
배선기구 | 시리즈 | 파르테논 | 콘센트 | ?? | ?? | 30° 콘센트 2구 | 16A, 250V~ | 74mm X 120mm
배선기구 | 시리즈 | 리젠 | 콘센트 | WRZ 1134 WH | WRZ 1134 WH | 30° 안전형 측면접지 콘센트 2구 2개용 | 16A, 250V~ | 120mm X 120mm
배선기구 | 시리즈 | 리파르 | 콘센트 | WPR 1124 WH | WPR 1124 WH | 가로형 둥근형 측면접지 2구 콘센트
배선기구 | 시리즈 | 리파르 | 콘센트 | WPR 1134 WH | WPR 1134 WH | 30˚안전형 측면접지 콘센트 2구 2개용
상세페이지 | 배선기구 | 시리즈 | 베가와이드 | WBW D 010 WH / WBW 1145 WH | WBW D 010 WH / WBW 1145 WH | 단로스위치 1구 / 30° 콘센트 2구 | 16A, 250V~ / 16A, 250V~ | 80mm X 122mm / 80mm X 122mm | KS C 8309 제493호 / KS C 8305 제492호
배선기구 | 시리즈 | 베가와이드 | 스위치 | WPT D 010 WH | WBW D 010 WH | 단로스위치 1구 | 16A, 250V~
배선기구 | 시리즈 | 베가와이드 | 스위치 | WBW D 101 WH | WBW D 101 WH | 단로스위치 2구 | 16A, 250V~
배선기구 | 시리즈 | 베가와이드 | 스위치 | WBW D 111 WH | WBW D 111 WH | 단로스위치 3구 | 16A, 250V~
배선기구 | 시리즈 | 베가와이드 | 스위치 | WBW D 101101 WH | WBW D 101101 WH | 단로스위치4구 | 16A, 250V~
배선기구 | 시리즈 | 베가와이드 | 스위치 | WBW D 101111 WH | WBW D 101111 WH | 단로스위치5구 | 16A, 250V~
배선기구 | 시리즈 | 베가와이드 | 콘센트 | WBW 1145 WH | WBW 1145 WH | 30˚둥근형 측면접지 콘센트 2구
배선기구 | 시리즈 | 베가와이드 | 콘센트 | WBW 1146 WH | WBW 1146 WH | 30˚둥근형 측면접지 콘센트 2구 2개용
| 배선기구 | 시리즈 | 베가와이드 | 콘센트 | WBW 1124 WH | WBW 1124 WH | 가로형 둥근형 측면접지 콘센트 2구
| 배선기구 | 시리즈 | 베가와이드 | 콘센트 | WBW 2493 MWH | WBW 2493 MWH | 대기전력자동차단콘센트 1구
| 배선기구 | 시리즈 | 베가와이드 | 콘센트 | WBW 2494 MWH | WBW 2494 MWH | 대기전력자동차단콘센트 3구
| 배선기구 | 시리즈 | 베가와이드 | 콘센트 | WBW 2481 WH | WBW 2481 WH | 대기전력자동차단콘센트 2구(대기1 + 상시1)
| 배선기구 | 시리즈 | 베가와이드 | 통합콘센트 | WBW 5125A WH | WBW 5125A WH | 2V-B형 콘센트(안전형30° 2구/CATV+8P 2구)
| 배선기구 | 시리즈 | 베가와이드 | 통합콘센트 | WBW 5581A WH | WBW 5581A WH | 2V-E형 콘센트(대기전력자동차단콘센트 1구/CATV+8P 2구)
상세페이지 | 배선기구 | 시리즈 | 라온 | WLO D 010 WH / WLO 1145 WH | WLO D 010 WH / WLO 1145 WH | 단로스위치 1구 / 30° 콘센트 2구
| 배선기구 | 기능형스위치 & 콘센트 | 대기전력 자동차단 콘센트 |  | WRC 2431WH | WRC 2431WH | [리치] 대기전력 자동차단 콘센트 1구 | 16A, 250V~ | 77mm X 120mm
| 배선기구 | 기능형스위치 & 콘센트 | 대기전력 자동차단 콘센트 |  | WRC 2432 WH | WRC 2432 WH | [리치] 대기전력 자동차단 콘센트 3구 | 16A, 250V~ | 126mm X 120mm
| 배선기구 | 기능형스위치 & 콘센트 | 대기전력 자동차단 콘센트 |  | WRC 2432 WH | WRP 2391 WH | 대기전력 자동차단 콘센트 2구(시스템 박스용) | 16A, 250V~ | 92mm X 55mm