## 배선기구
| ※ 여러개의경우 @로 구분부탁드립니다. | [5 empty] | *** |  | ***
| ※ 레이어 항목에 대해서는 개수가 동일해야 합니다. | [5 empty] | 제품상세페이지 |  | 제품상세페이지 |  | 단일제품페이지 |  |  |  | 없음
| 제품 하나당 셀로 다 구분이 되있어야 하며, 병합이 되어 있으면 안됩니다. | [9 empty] | 확장자.png가 아닌 제품 데이터의 이미지 파일명 확정과 동시에 같은 파일명의 이미지 수급 요청 sheet 파일명과 실제 수급되는 이미지 파일명 동일
[11 empty] | ▼ 타이틀 2개 | [7 empty] | ▼ 인증마크 아이콘 함께 |  |  |  |  | ▼ 도면은 확장자가 다르지만 파일명 통일이 우선
| 카테고리1 (제품구분1) |  | 카테고리2 (제품구분1_2) |  | 카테고리3 (제품항목) |  | 카테고리4 (제품항목 내 세부 카테고리) |  | 카테고리4 (제품항목 내 세부 카테고리) |  | 썸네일 이미지(파일명) | 모델명 | 제품명(KR) | 제품명(EN) | 정격(KR) | 정격(EN) | 사이즈(KR) | 사이즈(EN) | 인증(KR) | 인증(EN) |  | 설명서 | 도면 DWG | 도면 PDF | 제품설명(KR) | 제품설명(EN) | 레이어타입 | 레이어타이틀(KR) | 레이어타이틀(EN) | 레이어본문(KR) | 레이어본문(EN) | 레이어이미지(KR) | 레이어이미지(EN) | 단일제품 | 추천제품 | 시리즈 선정
|  | 1 |  | 2 | 카테고리명 변경 ▼ | 3 | 카테고리명 변경 ▼ | 4 | 카테고리 추가 ▼ | 5 | 사진변경(별도전달) 사진교체(이전에 전달한 사진中) 파일명변경( " ) | 코드명 변경 ▼ | 제품명 변경 ▼ |  | 전격내용 변경 ▼ |  | 사이즈 변경 ▼ |  | 인증번호 변경 ▼ |  | *NEW 인증서 파일명 ▼ |  | 도면.dwg ▼ | 도면.pdf ▼ | [7 empty] | [ 에어컨 실외기용 스위치 상세페이지 1.png ] 이미지 교체 (이미지 별도 전달) ▼
1 | 배선기구 | Wiring Device | 시리즈 | Series | 플래티마 | Flatima | 스위치 | Switch |  |  | WTEKP5011S.png | WTEKP 5011S | 단로스위치 1구 | Single Way 1-gang Switch | 16A, 250V~ | 16A, 250V~ | 80mm X 125mm | 80mm X 125mm | KS마크 @ KS C 8309 제493호 | KS Mark @ KS C 8309 No. 493 | KS_C_8309_옥내용_소형_스위치류_190521.jpg | Flatima_스위치&콘센트.jpg | 플래티마)1로_1구SW_조립도.dwg | 플래티마)1로_1구SW_조립도.pdf |  |  | 1@3@3 @1@1@1 | Simple is the Best, <b>Flatima</b>@헤어라인 패턴이 적용된 알루미늄 플레이드@파나소닉 자체 기준(테스트) 만족품@일반 스위칭 방식과 다른, 극강의 부드러움. <b>Push ON/OFF</b> 방식의 터치 적용@안전형콘센트@대기전력 자동차단콘센트 Automatic Standby Power Cut-off Socket | Simple is the Best, <b>Flatima</b>@Hairline Pattern Applied Aluminum Plate@Panasonic Self Standard (Test) Satisfactory Product@Ultimate Softness Different from General Switching Type <b>Push ON/OFF</b> Type Touch Applied@Safety Outlet@Automatic Standby Power Cut-Off Outlet | 국내 배선기구업계 최초 2009 iF 디자인어워드를 수상하여 디자인 경쟁력을 강화하고 그 명성을 지금까지 이어오고 있는 제품입니다. 최소한의 디자인으로 최대의 분위기를 자아내는 플래티마를 소개합니다. @ 한국의 고급주거환경에 적합하도록 모던 & 럭셔리를 주 컨셉으로 디자인된 플래티마 시리즈 @ 핵심부품인 스위치 몸체는 파나소닉제품(일본정품)을 적용하여 매우 정밀하고 견고합니다. 또한 국내품질기준인 KS보다 더 엄격한 일본의 JIS, 그 JIS보다 더 엄격한 파나소닉 자체 기준을 통과한 제품입니다. @ @ 가정에서는 아이들이 콘센트에 젓가락이나 쇠붙이를 넣는 장난을 하다가 유아감전사고가 많이 발생합니다. 특히, 위험대처 능력이 전혀없는 5세 이하의 어린이 감전사고를 막기위해 예방대책으로 안전콘센트의 사용을 제안합니다. @ 대기전력 자동차단 콘센트를 사용하면 가전제품을 사용 후 플러그를 뽑거나, 멀티탭 스위치를 꺼야하는 번거로움이 없습니다. | It is the product that has received the 2009 iF Design Award for the first time in the domestic wiring device industry to strengthen the competitiveness of design and to continue its reputation until now. We introduce Flatima that creates the maximum atmosphere with a minimum design. @ Flatima Series that has been designed with the main modern and luxury concept to fit the luxurious living environment of Korea @ Panasonic product (original Japanese product) has been applied to the main core body of a switch for high precision and sturdiness. It is the product that has passed stricter Panasonic self standard than that of JIS which is stricter than Korean Standard. @ @ Many infants' electric shocks have occurred in the households while they played with chopsticks or metal pieces by inserting them in the outlet. Especially, we propose to use the safe outlet as a preventive measure to prevent children of younger than 5 years old who have no ability to react against danger from electric shock. @ If using the automatic standby power cut-off outlet, there is no need to unplug a plug or turn off a power strip switch after using electric appliances. | 플래티마 상세페이지 1.jpg @플래티마 상세페이지 2.jpg @플래티마 상세페이지 3.jpg @플래티마 상세페이지 4.jpg @플래티마 상세페이지 5.jpg @플래티마 상세페이지 6.jpg |  |  | O | O
2 | 배선기구 | Wiring Device | 시리즈 | Series | 플래티마 | Flatima | 스위치 | Switch |  |  | WTEKP5021S.png | WTEKP5021S | 단로스위치 2구 | Single Way 2-gang Switch | 16A, 250V~ | 16A, 250V~ | 80mm X 125mm | 80mm X 125mm | KS마크 @ KS C 8309 제493호 | KS Mark @ KS C 8309 No. 493 | KS_C_8309_옥내용_소형_스위치류_190521.jpg | Flatima_스위치&콘센트.jpg | 플래티마)1로_2구SW_조립도.dwg | 플래티마)1로_2구SW_조립도.pdf
3 | 배선기구 | Wiring Device | 시리즈 | Series | 플래티마 | Flatima | 스위치 | Switch |  |  | WTEKP5031S.png | WTEKP 5031S | 단로스위치 3구 | Single Way 3-gang Switch | 16A, 250V~ | 16A, 250V~ | 80mm X 125mm | 80mm X 125mm | KS마크 @ KS C 8309 제493호 | KS Mark @ KS C 8309 No. 493 | KS_C_8309_옥내용_소형_스위치류_190521.jpg | Flatima_스위치&콘센트.jpg | 플래티마)1로_3구SW_조립도.dwg | 플래티마)1로_3구SW_조립도.pdf
4 | 배선기구 | Wiring Device | 시리즈 | Series | 플래티마 | Flatima | 스위치 | Switch |  |  | WTEKP5041S.png | WTEKP 5041S | 단로스위치 4구 | Single Way 4-gang Switch | 16A, 250V~ | 16A, 250V~ | 126mm X 125mm | 126mm X 125mm | KS마크 @ KS C 8309 제493호 | KS Mark @ KS C 8309 No. 493 | KS_C_8309_옥내용_소형_스위치류_190521.jpg | Flatima_스위치&콘센트.jpg | 플래티마)1로_4구SW_조립도.dwg | 플래티마)1로_4구SW_조립도_1.pdf
5 | 배선기구 | Wiring Device | 시리즈 | Series | 플래티마 | Flatima | 스위치 | Switch |  |  | WTEKP5051S.png | WTEKP 5051S | 단로스위치 5구 | Single Way 5-gang Switch | 16A, 250V~ | 16A, 250V~ | 126mm X 125mm | 126mm X 125mm | KS마크 @ KS C 8309 제493호 | KS Mark @ KS C 8309 No. 493 | KS_C_8309_옥내용_소형_스위치류_190521.jpg | Flatima_스위치&콘센트.jpg | 플래티마)1로_5구SW_조립도.dwg | 플래티마)1로_5구SW_조립도.pdf
6 | 배선기구 | Wiring Device | 시리즈 | Series | 플래티마 | Flatima | 스위치 | Switch |  |  | WTEKP5061S.png | WTEKP 5061S | 단로스위치 6구 | Single Way 6-gang Switch | 16A, 250V~ | 16A, 250V~ | 126mm X 125mm | 126mm X 125mm | KS마크 @ KS C 8309 제493호 | KS Mark @ KS C 8309 No. 493 | KS_C_8309_옥내용_소형_스위치류_190521.jpg | Flatima_스위치&콘센트.jpg
7 | 배선기구 | Wiring Device | 시리즈 | Series | 플래티마 | Flatima | 스위치 | Switch |  |  | WTEKP 5012S.png | WTEKP 5012S | 삼로스위치 1구 | Three Way 1-gang Switch | 16A, 250V~ | 16A, 250V~ | 80mm X 125mm | 80mm X 125mm | KS마크 @ KS C 8309 제493호 | KS Mark @ KS C 8309 No. 493 | KS_C_8309_옥내용_소형_스위치류_190521.jpg | Flatima_스위치&콘센트.jpg | 플래티마)1로_2구SW_조립도.dwg | 플래티마)1로_2구SW_조립도.pdf
8 | 배선기구 | Wiring Device | 시리즈 | Series | 플래티마 | Flatima | 스위치 | Switch |  |  | WTEKP 5022S.png | WTEKP 5022S | 삼로스위치 2구 | Three Way 2-gang Switch | 16A, 250V~ | 16A, 250V~ | 80mm X 125mm | 80mm X 125mm | KS마크 @ KS C 8309 제493호 | KS Mark @ KS C 8309 No. 493 | KS_C_8309_옥내용_소형_스위치류_190521.jpg | Flatima_스위치&콘센트.jpg | 플래티마)1로_3구SW_조립도.dwg | 플래티마)1로_3구SW_조립도.pdf
9 | 배선기구 | Wiring Device | 시리즈 | Series | 플래티마 | Flatima | 스위치 | Switch |  |  | WTEKP 5032S.png | WTEKP 5032S | 삼로스위치 3구 | Three Way 3-gang Switch | 16A, 250V~ | 16A, 250V~ | 80mm X 125mm | 80mm X 125mm | KS마크 @ KS C 8309 제493호 | KS Mark @ KS C 8309 No. 493 | KS_C_8309_옥내용_소형_스위치류_190521.jpg | Flatima_스위치&콘센트.jpg | 플래티마)1로_4구SW_조립도.dwg | 플래티마)1로_4구SW_조립도_1.pdf
10 | 배선기구 | Wiring Device | 시리즈 | Series | 플래티마 | Flatima | 콘센트 | Outlet |  |  | WTEKP1210_Silver.png | WTEKP 1210S | 안전형 측면접지 콘센트 1구 | Safety Type Side Grounding 1-gang Outlet | 16A, 250V~ | 16A, 250V~ | 80mm X 125mm | 80mm X 125mm | KS마크 @ KS C 8305 제492호 | KS Mark @KS C 8305 No. 492 | KS_C_8305_배선용_꽂음_접속기_190521.jpg | Flatima_스위치&콘센트.jpg | flatima_CON_1gang.dwg | flatima_CON_1gang.pdf
11 | 배선기구 | Wiring Device | 시리즈 | Series | 플래티마 | Flatima | 콘센트 | Outlet |  |  | WTEKP12201S.png | WTEKP 12201S | 30° 안전형 측면접지 콘센트 2구 | 30° Safety Type Side Grounding 2-gang Outlets | 16A, 251V~ | 16A, 251V~ | 80mm X 125mm | 80mm X 125mm | KS마크 @ KS C 8305 제492호 | KS Mark @KS C 8305 No. 492 | KS_C_8305_배선용_꽂음_접속기_190521.jpg | Flatima_스위치&콘센트.jpg
12 | 배선기구 | Wiring Device | 시리즈 | Series | 플래티마 | Flatima | 콘센트 | Outlet |  |  | WTEKP12401_Silver.png | WTEKP 12401S | 30° 안전형 측면접지 콘센트 2구 2개용 | 30° Safety Type Side Grounding 2-gang Outlet for Two | 16A, 250V~ | 16A, 250V~ | 80mm X 125mm | 80mm X 125mm | KS마크 @ KS C 8305 제492호 | KS Mark @KS C 8305 No. 492 | KS_C_8305_배선용_꽂음_접속기_190521.jpg | Flatima_스위치&콘센트.jpg | flatima_con_2+2gang_30.dwg | flatima_con_2+2gang_30.pdf
13 | 배선기구 | Wiring Device | 시리즈 | Series | 플래티마 | Flatima | 콘센트 | Outlet |  |  | 대기전력차단콘센트 1구.png | WFL2431SL | 대기전력자동차단콘센트 1구 | Automatic Standby Power Cut-Off 1-gang Outlet | 16A, 252V~ | 16A, 252V~ | 80mm X 125mm | 80mm X 125mm | KC마크 @HB04001-16032/MSIP-REM-SDA-WRZ2491 | KC Mark @HB04001-16032/MSIP-REM-SDA-WRZ2491 | WRZ2491_E_안전인증서_HB04001-16032.pdf | 대기전력차단콘센트_사용설명서.jpg
14 | 배선기구 | Wiring Device | 시리즈 | Series | 플래티마 | Flatima | 콘센트 | Outlet |  |  | 대기전력차단콘센트 3구.png | WFL2432SL | 대기전력자동차단콘센트 3구 | Automatic Standby Power Cut-Off 3-gang Outlet | 16A, 253V~ | 16A, 253V~ | 126mm X 125mm | 126mm X 125mm | KC마크 @HB04001-16032/MSIP-REM-SDA-WRZ2491 | KC Mark @HB04001-16032/MSIP-REM-SDA-WRZ2491 | WRZ2491_E_안전인증서_HB04001-16032.pdf | 대기전력차단콘센트_사용설명서.jpg
15 | 배선기구 | Wiring Device | 시리즈 | Series | 플래티마 | Flatima | 콘센트 | Outlet |  |  | WTEKP6111_Silver.png | WTEKP 6111S | 스위치부 콘센트 1구 | Switch Part 1-gang Outlet | 15A, 250V~ | 15A, 250V~ | 80mm X 125mm | 80mm X 125mm | KC마크 @ HB04001-12028 | KC Mark @ HB04001-12028 | WNB1118_F_안전인증서_HB04001-12028.pdf | 기타제품_사용설명서.pdf | flatima_Con-1gang_W-switch.dwg | flatima_Con-1gang_W-switch.pdf
16 | 배선기구 | Wiring Device | 시리즈 | Series | 플래티마 | Flatima | 콘센트 | Outlet |  |  | WTEKP_1119S.png | WTEKP 1119S | 플러그 자동분리 콘센트 1구 | Auto-Eject 1-gang Plug and Outlet | 16A, 250V~ | 16A, 250V~ | 80mm X 125mm | 80mm X 125mm | KS마크 @KS C 8305 제492호 | KS Mark @KS C 8305 No. 492 | KS_C_8305_배선용_꽂음_접속기_190521.jpg | 시공설명서_Flatima_플러그자동분리콘센트.jpg | FL_con-1gang-service.dwg | FL_con-1gang-service.pdf
17 | 배선기구 | Wiring Device | 시리즈 | Series | 플래티마 | Flatima | 콘센트 | Outlet |  |  | WTEKP 1122 S.png | WTEKP 1122 S | 스위치 부착형 안전형 콘센트 2구 | 2-gang Switch Attached Safety | 16A, 250V~ | 16A, 250V~ | 78mm X 120mm | 78mm X 120mm | KS마크 @KS C 8305 제 492호 | KS Mark @KS C 8305 No. 492 | KS_C_8305_배선용_꽂음_접속기_190521.jpg | 스위치부 콘센트_사용설명서.jpg
18 | 배선기구 | Wiring Device | 시리즈 | Series | 플래티마 | Flatima | 모듈러잭/CATV | Modular Jack/CATV |  |  | WTEKP_3216S.png | WTEKP 3216S | 전화기용 모듈러잭 8P 1구 | 8P 1-gang Telephone Modular Jack | 16A, 251V~ | 16A, 251V~ | 80mm X 125mm | 80mm X 125mm | ㅡ | ㅡ |  | 기타제품_사용설명서.pdf | 플래티마)8P_1구_조립도.dwg | 플래티마)8P_1구_조립도.pdf
19 | 배선기구 | Wiring Device | 시리즈 | Series | 플래티마 | Flatima | 모듈러잭/CATV | Modular Jack/CATV |  |  | WTEKP_3226S.png | WTEKP 3226S | 전화기용 모듈러잭 8P 2구 | 8P 2-gang Telephone Modular Jack | ㅡ | ㅡ | 80mm X 125mm | 80mm X 125mm | ㅡ | ㅡ |  | 기타제품_사용설명서.pdf | 플래티마)8P1구+CATV(단말)_조립도.dwg | 플래티마)8P1구+CATV(단말)_조립도.pdf
20 | 배선기구 | Wiring Device | 시리즈 | Series | 플래티마 | Flatima | 모듈러잭/CATV | Modular Jack/CATV |  |  | WTEKP_38111S.png | WTEKP 38111S | 전화모듈 8P 1구+CATV유니트 | 8P 1-gang Telephone Module+CATV Unit | ㅡ | ㅡ | 80mm X 125mm | 80mm X 125mm | ㅡ | ㅡ |  | 기타제품_사용설명서.pdf | 플래티마)8P1구+CATV(단말)_조립도_1.dwg | 플래티마)8P1구+CATV(단말)_조립도_1.pdf
21 | 배선기구 | Wiring Device | 시리즈 | Series | 플래티마 | Flatima | 모듈러잭/CATV | Modular Jack/CATV |  |  | WTEKP_38211S.png | WTEKP 38211S | 전화모듈 8P 2구+CATV유니트 | 8P 2-gang Telephone Module+CATV Unit | ㅡ | ㅡ | 80mm X 125mm | 80mm X 125mm | ㅡ | ㅡ |  | 기타제품_사용설명서.pdf | 플래티마)8P2구+CATV(단말)_조립도.dwg | 플래티마)8P2구+CATV(단말)_조립도.pdf
22 | 배선기구 | Wiring Device | 시리즈 | Series | 플래티마 | Flatima | 모듈러잭/CATV | Modular Jack/CATV |  |  | WTEKP_37211S.png | WTEKP 37211S | 전화모듈 8P 2구+CATV유니트 (2개용) | 8P 2-gang Telephone Modules+CATV Unit (For two) | ㅡ | ㅡ | 125mm X 125mm | 125mm X 125mm | ㅡ | ㅡ |  | 기타제품_사용설명서.pdf | 플래티마)8P2구_CATV(단말)2개용_조립도.dwg | 플래티마)8P2구_CATV(단말)2개용_조립도.pdf
23 | 배선기구 | Wiring Device | 시리즈 | Series | 플래티마 | Flatima | 모듈러잭/CATV | Modular Jack/CATV |  |  | WTEKP_30111S.png | WTEKP 30111S | CATV Unit | CATV Unit | ㅡ | ㅡ | 80mm X 125mm | 80mm X 125mm | ㅡ | ㅡ |  | 기타제품_사용설명서.pdf | 플래티마)CATV(단말)_조립도.dwg | 플래티마)CATV(단말)_조립도.pdf
24 | 배선기구 | Wiring Device | 시리즈 | Series | 플래티마 | Flatima | 오디오잭 | Audio Jack |  |  | WTEKP_3312S.png | WTEKP 3312S | 오디오용 바나나잭 터미널 2P 1구 | 2P 1-gang Audio Banana Jack Terminal | ㅡ | ㅡ | 80mm X 125mm | 80mm X 125mm | ㅡ | ㅡ |  | 기타제품_사용설명서.pdf | 플래티마)오디오_바나나잭_2P_조립도.dwg | 플래티마)오디오_바나나잭_2P_조립도.pdf
25 | 배선기구 | Wiring Device | 시리즈 | Series | 플래티마 | Flatima | 오디오잭 | Audio Jack |  |  | WTEKP_3322S.png | WTEKP 3322S | 오디오용 바나나잭 터미널 4P 2구 | 4P 2-gang Audio Banana Jack Terminal | ㅡ | ㅡ | 80mm X 125mm | 80mm X 125mm | ㅡ | ㅡ |  | 기타제품_사용설명서.pdf | 플래티마)오디오_바나나잭_4P_조립도.dwg | 플래티마)오디오_바나나잭_4P_조립도.pdf
26 | 배선기구 | Wiring Device | 시리즈 | Series | 피오네 | Pione | 스위치 | Switch |  |  | WDW_D_010_WH.png | WDW D 010 WH | 단로스위치 1구 | Single Way 1-gang Switch | 16A, 250V~ | 16A, 250V~ | 77mm X 122mm | 77mm X 122mm | KS마크 @ KS C 8309 제493호 | KS Mark @ KS C 8309 No. 493 | KS_C_8309_옥내용_소형_스위치류_190521.jpg | 스위치&콘센트 사용설명서.pdf | pio_sw_1gang.dwg | pio_sw_1gang.pdf |  |  | 1@1@3 | 우리집에 소소하지만 특별한 변화를, <b>Pione</b> @@<b>Push ON/OFF</b> 스위치 | Petty but special change in our house, <b>Pione</b> @@<b>Push ON/OFF</b> Switch | @ 부드러운 실루엣과 세련된 모습으로 사랑받고 있는 피오네가 집 안 곳곳에 따뜻한 감성을 전합니다. @ 파나소닉 모듈을 적용하여 극한의 부드러운 스위칭을 느낄 수 있습니다. | @ Pione that receives love for its soft silhouette and refined appearance delivers warm emotion to every spot of a house. @ Panasonic Module is applied to Pione to feel the ultimate soft switching. | 피오네 상세페이지 1.jpg @피오네 상세페이지 2.jpg @피오네 상세페이지 3.jpg |  |  | O | O
27 | 배선기구 | Wiring Device | 시리즈 | Series | 피오네 | Pione | 스위치 | Switch |  |  | WDW D 101 WH.png | WDW D 101 WH | 단로스위치 2구 | Single Way 2-gang Switch | 16A, 250V~ | 16A, 250V~ | 77mm X 122mm | 77mm X 122mm | KS마크 @ KS C 8309 제493호 | KS Mark @ KS C 8309 No. 493 | KS_C_8309_옥내용_소형_스위치류_190521.jpg | 스위치&콘센트 사용설명서.pdf | pio_sw_2gang.dwg | pio_sw_2gang.pdf
28 | 배선기구 | Wiring Device | 시리즈 | Series | 피오네 | Pione | 스위치 | Switch |  |  | WDW D 111 WH.png | WDW D 111 WH | 단로스위치 3구 | Single Way 3-gang Switch | 16A, 250V~ | 16A, 250V~ | 77mm X 122mm | 77mm X 122mm | KS마크 @ KS C 8309 제493호 | KS Mark @ KS C 8309 No. 493 | KS_C_8309_옥내용_소형_스위치류_190521.jpg | 스위치&콘센트 사용설명서.pdf | pio_sw_3gang.dwg | pio_sw_3gang.pdf
29 | 배선기구 | Wiring Device | 시리즈 | Series | 피오네 | Pione | 스위치 | Switch |  |  | WDW D 101101 WH.png | WDW D 101101 WH | 단로스위치 4구 | Single Way 4-gang Switch | 16A, 250V~ | 16A, 250V~ | 123mm X 122mm | 123mm X 122mm | KS마크 @ KS C 8309 제493호 | KS Mark @ KS C 8309 No. 493 | KS_C_8309_옥내용_소형_스위치류_190521.jpg | 스위치&콘센트 사용설명서.pdf | pio_sw_2+2gang.dwg | pio_sw_2+2gang.pdf
30 | 배선기구 | Wiring Device | 시리즈 | Series | 피오네 | Pione | 스위치 | Switch |  |  | WDW D 101111 WH.png | WDW D 101111 WH | 단로스위치 5구 | Single Way 5-gang Switch | 16A, 250V~ | 16A, 250V~ | 123mm X 122mm | 123mm X 122mm | KS마크 @ KS C 8309 제493호 | KS Mark @ KS C 8309 No. 493 | KS_C_8309_옥내용_소형_스위치류_190521.jpg | 스위치&콘센트 사용설명서.pdf | pio_sw_2+3gang.dwg | pio_sw_2+3gang.pdf
31 | 배선기구 | Wiring Device | 시리즈 | Series | 피오네 | Pione | 스위치 | Switch |  |  | WDW D 111111 WH.png | WDW D 111111 WH | 단로스위치 6구 | Single Way 6-gang Switch | 16A, 250V~ | 16A, 250V~ | 123mm X 122mm | 123mm X 122mm | KS마크 @ KS C 8309 제493호 | KS Mark @ KS C 8309 No. 493 | KS_C_8309_옥내용_소형_스위치류_190521.jpg | 스위치&콘센트 사용설명서.pdf | pio_sw_2+3gang_1.dwg | pio_sw_2+3gang_1.pdf
32 | 배선기구 | Wiring Device | 시리즈 | Series | 피오네 | Pione | 스위치 | Switch |  |  | WDW D 030 WH.png | WDW D 030 WH | 삼로스위치 1구 | Three Way 1-gang Switch | 16A, 250V~ | 16A, 250V~ | 77mm X 122mm | 77mm X 122mm | KS마크 @ KS C 8309 제493호 | KS Mark @ KS C 8309 No. 493 | KS_C_8309_옥내용_소형_스위치류_190521.jpg | 스위치&콘센트 사용설명서.pdf | pio_sw_2gang.dwg | pio_sw_2gang.pdf
33 | 배선기구 | Wiring Device | 시리즈 | Series | 피오네 | Pione | 스위치 | Switch |  |  | WDW D 303 WH.png | WDW D 303 WH | 삼로스위치 2구 | Three Way 2-gang Switch | 16A, 250V~ | 16A, 250V~ | 77mm X 122mm | 77mm X 122mm | KS마크 @ KS C 8309 제493호 | KS Mark @ KS C 8309 No. 493 | KS_C_8309_옥내용_소형_스위치류_190521.jpg | 스위치&콘센트 사용설명서.pdf | pio_sw_3gang.dwg | pio_sw_3gang.pdf
34 | 배선기구 | Wiring Device | 시리즈 | Series | 피오네 | Pione | 스위치 | Switch |  |  | WDW D 333 WH.png | WDW D 333 WH | 삼로스위치 3구 | Three Way 3-gang Switch | 16A, 250V~ | 16A, 250V~ | 77mm X 122mm | 77mm X 122mm | KS마크 @ KS C 8309 제493호 | KS Mark @ KS C 8309 No. 493 | KS_C_8309_옥내용_소형_스위치류_190521.jpg | 스위치&콘센트 사용설명서.pdf | pio_sw_3gang.dwg | pio_sw_3gang.pdf
35 | 배선기구 | Wiring Device | 시리즈 | Series | 피오네 | Pione | 콘센트 | Outlet |  |  | WDW1145.png | WDW1145 WH | 30° 둥근형 측면접지 콘센트 2구 | 30° Circular Grounding 2-gang Outlet | 16A, 250V~ | 16A, 250V~ | 77mm X 122mm | 77mm X 122mm | KS마크 @ KS C 8305 제492호 | KS Mark @ KS C 8305 No. 492 | KS_C_8305_배선용_꽂음_접속기_190521.jpg | 스위치&콘센트 사용설명서.pdf
36 | 배선기구 | Wiring Device | 시리즈 | Series | 피오네 | Pione | 콘센트 | Outlet |  |  | WDW1133.png | WDW 1133 WH | 30° 안전형 측면접지 콘센트 2구 | 30° Safety Type Side Grounding 2-gang Outlet | 16A, 250V~ | 16A, 250V~ | 77mm X 122mm | 77mm X 122mm | KS마크 @ KS C 8305 제492호 | KS Mark @ KS C 8305 No. 492 | KS_C_8305_배선용_꽂음_접속기_190521.jpg | 스위치&콘센트 사용설명서.pdf
37 | 배선기구 | Wiring Device | 시리즈 | Series | 피오네 | Pione | 콘센트 | Outlet |  |  | WDW1134.png | WDW 1134 WH | 30° 안전형 측면접지 콘센트 2구 2개용 | 30° Safety Type Side Grounding 2-gang Outlet for Two | 16A, 250V~ | 16A, 250V~ | 123mm X 122mm | 123mm X 122mm | KS마크 @ KS C 8305 제492호 | KS Mark @ KS C 8305 No. 492 | KS_C_8305_배선용_꽂음_접속기_190521.jpg | 스위치&콘센트 사용설명서.pdf
38 | 배선기구 | Wiring Device | 시리즈 | Series | 피오네 | Pione | 콘센트 | Outlet |  |  | WDW1137.png | WDW 1137 WH | 스위치부 콘센트 1구 | Switch Part 1-gang Outlet | 16A, 250V~ | 16A, 250V~ | 77mm X 122mm | 77mm X 122mm | ㅡ | ㅡ |  | 스위치부 콘센트_사용설명서.jpg
39 | 배선기구 | Wiring Device | 시리즈 | Series | 피오네 | Pione | 통합콘센트 | Integrated Outlet | 일반형 | General Type | WDW5125A.png | WDW 5125A WH | 2V-B형 콘센트(안전형30° 2구/CATV+8P 2구) | 2V-B Type Outlet (Safety Type 30° 2 Gangs/CATV+8P 2 Gangs) | 16A, 250V~ | 16A, 250V~ | 135mm X 122mm | 135mm X 122mm | ㅡ | ㅡ |  | 통합형 제품 사용설명서.pdf
40 | 배선기구 | Wiring Device | 시리즈 | Series | 피오네 | Pione | 통합콘센트 | Integrated Outlet | 일반형 | General Type | WDW5161A.png | WDW 5161A WH | 3V-C형 콘센트(안전형30° 4구/CATV+8P 2구) | 3V-C Type Outlet (Safety Type 30° 4 Gangs/CATV+8P 2 Gangs) | 16A, 250V~ | 16A, 250V~ | 181mm X 122mm | 181mm X 122mm | ㅡ | ㅡ |  | 통합형 제품 사용설명서.pdf
41 | 배선기구 | Wiring Device | 시리즈 | Series | 피오네 | Pione | 통합콘센트 | Integrated Outlet | 일반형 | General Type | WDW6151A.png | WDW 6151A WH | 3V-A형 콘센트(안전형30° 2구/CATV+8P 2구/오디오 바나나잭2P 1구) | 3V-A Type Outlet (Safety Type 30° 2 Gangs/CATV+8P 2 Gangs/2P 1-gang Audio Banana Jack) | 16A, 250V~ | 16A, 250V~ | 181mm X 122mm | 181mm X 122mm | ㅡ | ㅡ |  | 통합형 제품 사용설명서.pdf
42 | 배선기구 | Wiring Device | 시리즈 | Series | 피오네 | Pione | 통합콘센트 | Integrated Outlet | 일반형 | General Type | WDW6141A.png | WDW 6141A WH | 4V-A형 콘센트(안전형30° 4구/CATV+8P 2구/오디오 바나나잭4P 2구) | 4V-A Type Outlet (Safety Type 30° 4 Gangs/CATV+8P 2 Gangs/4P 2-gang Audio Banana Jack) | 16A, 250V~ | 16A, 250V~ | 227mm X 122mm | 227mm X 122mm | ㅡ | ㅡ |  | 통합형 제품 사용설명서.pdf
43 | 배선기구 | Wiring Device | 시리즈 | Series | 피오네 | Pione | 통합콘센트 | Integrated Outlet | 일반형 | General Type | WDW6161G.png | WDW 6161 G WH | 5V-A형 콘센트(안전형30° 4구/8P 2구+광단자1구/CATV+FM /오디오 바나나잭4P 2구) | 5V-A Type Outlet (Safety Type 30° 4 Gangs/8P 2 Gangs+1-gang Light Terminal/CATV+FM /4P 2-gang Audio Banana Jack) | 16A, 250V~ | 16A, 250V~ | 273mm X 122mm | 273mm X 122mm | ㅡ | ㅡ |  | 통합형 제품 사용설명서.pdf
44 | 배선기구 | Wiring Device | 시리즈 | Series | 피오네 | Pione | 통합콘센트 | Integrated Outlet | 대기형 | Standby Type | WDW5581A.png | WDW 5581A WH | 2V-E형 콘센트(대기전력자동차단콘센트 1구/CATV+8P 2구) | 2V-E Type Outlet (Automatic Standby Power Cut-Off 1-gang Outlet/CATV+8P 2 Gangs) | 16A, 250V~ | 16A, 250V~ | 135mm X 122mm | 135mm X 122mm | ㅡ | ㅡ |  | 통합형 제품(대기전력차단콘센트)사용설명서.pdf
45 | 배선기구 | Wiring Device | 시리즈 | Series | 피오네 | Pione | 통합콘센트 | Integrated Outlet | 대기형 | Standby Type | WDW5591A.png | WDW 5591A WH | 2V-F형 콘센트(대기전력자동차단콘센트 1구/오디오 바나나잭2P 1구) | 2V-F Type Outlet (Automatic Standby Power Cut-Off 1-gang Outlet/2P 1-gang Audio Banana Jack) | 16A, 250V~ | 16A, 250V~ | 135mm X 122mm | 135mm X 122mm | ㅡ | ㅡ |  | 통합형 제품(대기전력차단콘센트)사용설명서.pdf
46 | 배선기구 | Wiring Device | 시리즈 | Series | 피오네 | Pione | 통합콘센트 | Integrated Outlet | 대기형 | Standby Type | WDW5551A.png | WDW 5551A WH | 3V-E형 콘센트(안전형30° 2구/대기전력자동차단콘센트 1구/CATV+8P 2구) | 3V-E Type Outlet (Safety Type 30° 2 Gangs/Automatic Standby Power Cut-Off 1-gang Outlet/CATV+8P 2 Gangs) | 16A, 250V~ | 16A, 250V~ | 181mm X 122mm | 181mm X 122mm | ㅡ | ㅡ |  | 통합형 제품(대기전력차단콘센트)사용설명서.pdf
47 | 배선기구 | Wiring Device | 시리즈 | Series | 피오네 | Pione | 통합콘센트 | Integrated Outlet | 대기형 | Standby Type | WDW5541A.png | WDW 5541A WH | 4V-E형 콘센트(안전형30° 2구/대기전력자동차단콘센트 1구/CATV+8P 2구 /오디오 바나나잭4P 2구) | 4V-E Type Outlet (Safety Type 30° 2 Gangs/Automatic Standby Power Cut-Off 1-gang Outlet/CATV+8P 2 Gangs /4P 2-gang Audio Banana Jack) | 16A, 250V~ | 16A, 250V~ | 227mm X 122mm | 227mm X 122mm | ㅡ | ㅡ |  | 통합형 제품(대기전력차단콘센트)사용설명서.pdf
48 | 배선기구 | Wiring Device | 시리즈 | Series | 피오네 | Pione | 통합콘센트 | Integrated Outlet | 대기형 | Standby Type | WDW6701G.png | WDW 6701 G WH | 5V-F형 콘센트(안전형30° 2구/대기전력자동차단콘센트 1구 /8P 2구+광단자1구/CATV+FM/오디오 바나나잭4P 2구) | 5V-F Type Outlet (Safety Type 30° 2 Gangs/Automatic Standby Power Cut-Off 1-gang Outlet /8P 2 Gangs+1-gang Light Terminal/CATV+FM/4P 2-gang Audio Banana Jack) | 16A, 250V~ | 16A, 250V~ | 273mm X 122mm | 273mm X 122mm | ㅡ | ㅡ |  | 통합형 제품(대기전력차단콘센트)사용설명서.pdf
49 | 배선기구 | Wiring Device | 시리즈 | Series | 피오네 | Pione | 모듈러잭/CATV | Modular Jack/CATV |  |  | WDW1021.png | WDW 1021 WH | 오디오잭 2P 1구 | 2P 1-gang Audio Jack | ㅡ | ㅡ | 77mm X 122mm | 77mm X 122mm | ㅡ | ㅡ |  | 기타제품_사용설명서.pdf
50 | 배선기구 | Wiring Device | 시리즈 | Series | 피오네 | Pione | 모듈러잭/CATV | Modular Jack/CATV |  |  | WDW1022.png | WDW 1022 WH | 오디오잭 2P 2구 | 2P 2-gang Audio Jack | ㅡ | ㅡ | 77mm X 122mm | 77mm X 122mm | ㅡ | ㅡ |  | 기타제품_사용설명서.pdf
51 | 배선기구 | Wiring Device | 시리즈 | Series | 피오네 | Pione | 모듈러잭/CATV | Modular Jack/CATV |  |  | WDW1431.png | WDW 1431 WH | 전화모듈 8P 2구+CATV유니트 | 8P 2-gang Telephone Module+CATV Unit | ㅡ | ㅡ | 77mm X 122mm | 77mm X 122mm | ㅡ | ㅡ |  | 기타제품_사용설명서.pdf
52 | 배선기구 | Wiring Device | 시리즈 | Series | 피오네 | Pione | 모듈러잭/CATV | Modular Jack/CATV |  |  | WDW Unit.png | WDW 13105 WH | CATV Unit | CATV Unit | ㅡ | ㅡ | 77mm X 122mm | 77mm X 122mm | ㅡ | ㅡ |  | 기타제품_사용설명서.pdf
53 | 배선기구 | Wiring Device | 시리즈 | Series | 피오네 | Pione | 모듈러잭/CATV | Modular Jack/CATV |  |  | WDW3527.png | WDW 3527 WH | 전화모듈 8P 2구/CATV유니트(분기) | 8P 2-gang Telephone Module/CATV Unit (Distribution) | ㅡ | ㅡ | 123mm X 122mm | 123mm X 122mm | ㅡ | ㅡ |  | 기타제품_사용설명서.pdf
54 | 배선기구 | Wiring Device | 시리즈 | Series | 피오네 | Pione | 오디오잭 | Audio Jack |  |  | WDW1026.png | WDW 1026 WH | 오디오용 바나나잭 터미널 2P 1구(24K 금도금) | 2P 1-gang Audio Banana Jack Terminal (24K Gold Plating) | ㅡ | ㅡ | 77mm X 122mm | 77mm X 122mm | ㅡ | ㅡ |  | 기타제품_사용설명서.pdf
55 | 배선기구 | Wiring Device | 시리즈 | Series | 피오네 | Pione | 오디오잭 | Audio Jack |  |  | WDW1027.png | WDW 1027 WH | 오디오용 바나나잭 터미널 4P 2구(24K 금도금) | 4P 2-gang Audio Banana Jack Terminal (24K Gold Plating) | ㅡ | ㅡ | 77mm X 122mm | 77mm X 122mm | ㅡ | ㅡ |  | 기타제품_사용설명서.pdf
56 | 배선기구 | Wiring Device | 시리즈 | Series | 하이어 | Higher | 스위치 | Switch |  |  | WHD D 010 GD.png | WHD D 010 GD | 단로스위치 1구 | Single Way 1-gang Switch | 16A, 250V~ | 16A, 250V~ | 85mm X 129mm | 85mm X 129mm | KS마크 @KS C 8309 제493호 | KS Mark @ KS C 8309 No. 493 | KS_C_8309_옥내용_소형_스위치류_190521.jpg | 설명서.jpg | 도면.dwg | 도면.pdf |  |  | 1@1 | Shiny Gold, <b>Higher</b>@ | Shiny Gold, <b>Higher</b>@ | @ 하이어만의 절제되고 모던한 디자인과 공간의 각도에 따라 반사되는 빛의 아름다움을 느낄 수 있습니다. | @ Moderated and modern design, and spatial angle of HIGHER help customers feel the beauty of reflected light. | 하이어 상세페이지 1.jpg @하이어 상세페이지 2.jpg |  |  | O | O
57 | 배선기구 | Wiring Device | 시리즈 | Series | 하이어 | Higher | 스위치 | Switch |  |  | WHD_D_101_GD.png | WHD D 101 GD | 단로스위치 2구 | Single Way 2-gang Switch | 16A, 250V~ | 16A, 250V~ | 85mm X 129mm | 85mm X 129mm | KS마크 @ KS C 8309 제493호 | KS Mark @ KS C 8309 No. 493 | KS_C_8309_옥내용_소형_스위치류_190521.jpg | 스위치_사용설명서.jpg | hi_sw_2gang.dwg | hi_sw_2gang.pdf
58 | 배선기구 | Wiring Device | 시리즈 | Series | 하이어 | Higher | 스위치 | Switch |  |  | WHD_D_111_GD.png | WHD D 111 GD | 단로스위치 3구 | Single Way 3-gang Switch | 16A, 250V~ | 16A, 250V~ | 85mm X 129mm | 85mm X 129mm | KS마크 @ KS C 8309 제493호 | KS Mark @ KS C 8309 No. 493 | KS_C_8309_옥내용_소형_스위치류_190521.jpg | 스위치_사용설명서.jpg | hi_sw_3gang.dwg | hi_sw_3gang.pdf
59 | 배선기구 | Wiring Device | 시리즈 | Series | 하이어 | Higher | 스위치 | Switch |  |  | WHD_D_101111_GD.png | WHD D 101111 GD | 단로스위치 5구 | Single Way 5-gang Switch | 16A, 250V~ | 16A, 250V~ | 147mm X 129mm | 147mm X 129mm | KS마크 @ KS C 8309 제493호 | KS Mark @ KS C 8309 No. 493 | KS_C_8309_옥내용_소형_스위치류_190521.jpg | 스위치_사용설명서.jpg | hi_sw_2+3gang.dwg | hi_sw_2+3gang.pdf
60 | 배선기구 | Wiring Device | 시리즈 | Series | 하이어 | Higher | 스위치 | Switch |  |  | WHD_1613A_GD.png | WHD 1613A GD | 일괄소등스위치3회로(일괄소등+가스차단+엘리베이터콜) | Total Power Off Switch 3 Circuits (Total Power Off+Gas Cut-Off+Elevator Call) | 일괄소등1회로(20A) | Total Power Off 1 Circuit (20A) | 92mm X 129mm | 92mm X 129mm | KC마크 @ HB02001-10017 | KC Mark @ HB02001-10017 | WSW1611_K_안전인증서_HB02001-10017.pdf |  | hi_sw_bo_3gang.dwg | hi_sw_bo_3gang.pdf
61 | 배선기구 | Wiring Device | 시리즈 | Series | 하이어 | Higher | 스위치 | Switch |  |  | WHD_1832AR_GD.png | WHD 1832AR GD | 통합형 스위치(온도조절+전등2회로+대기전력차단2회로) | Integrated Switch (Temperature Control+Lighting 2 Circuits+Standby Power Cut-Off 2 Circuits) | 전등 회로당2.5A, 대기전력 전체16A | 2.5A per Light Circuit, Entire Standby Power 16A | 207mm X 129mm | 207mm X 129mm | ㅡ | ㅡ |  | 하이어_대차콘센트&스위치 사용설명서.pdf | hi_sw_total_2+2.dwg | hi_sw_total_2+2.pdf
62 | 배선기구 | Wiring Device | 시리즈 | Series | 하이어 | Higher | 콘센트 | Outlet |  |  | WHD 1121H GD_가로.png | WHD 1121H GD | 가로형 둥근형 측면접지 콘센트 1구 | Horizontal Circular Grounding 1-gang Outlet | 16A, 250V~ | 16A, 250V~ | 129mm X 92mm | 129mm X 92mm | KS마크 @KS C 8305 제492호 | KS Mark @KS C 8305 No. 492 | KS_C_8305_배선용_꽂음_접속기_190521.jpg | 콘센트_사용설명서.jpg
63 | 배선기구 | Wiring Device | 시리즈 | Series | 하이어 | Higher | 콘센트 | Outlet |  |  | WHD 2572 GD.png | WHD 2572 GD | 대기전력자동차단 가로형 45°2구 콘센트(상시1+대기1) | Automatic Standby Power Cut-Off Horizontal 45°2 Outlets Outlet (Permanent 1+Standby 1) | 16A, 250V~ | 16A, 250V~ | 129mm X 92mm | 129mm X 92mm | KC마크 @HB04001-18042/R-R-SDA-WHS2572 | KC Mark @HB04001-18042/R-R-SDA-WHS2572 | WHS2572_D_안전인증서_HB04001-18042.pdf | 하이어_대차콘센트&스위치 사용설명서.pdf
64 | 배선기구 | Wiring Device | 시리즈 | Series | 하이어 | Higher | 콘센트 | Outlet |  |  | WHD_6601H_GD.png | WHD6611HGD | USB 충전콘센트 | USB Charger Outlet | (입력전원:220V~/60Hz,출력전원:DC5V/2.0A)+콘센트1구(16A,250V~) | (Input Power:220V~/60Hz, Output Power:DC5V/2.0A)+1-gang Outlet (16A,250V~) | 129mm X 92mm | 129mm X 92mm | KCC-REM-SDA-PRP6601 | KCC-REM-SDA-PRP6601 |  | ㅡ | hi_con_usb_1gang.dwg | hi_con_usb_1gang.pdf
65 | 배선기구 | Wiring Device | 시리즈 | Series | 하이어 | Higher | 통합콘센트 | Integrated Outlet |  |  | WHD_5133A_GD.png | WHD 5133A GD | 다개용콘센트 2H-3형 | Multiple Purpose Outlet 2H-3 Type | 16A, 250V~ | 16A, 250V~ | 246mm X 92mm | 246mm X 92mm | ㅡ | ㅡ |  | 통합형 제품 사용설명서.pdf | hi_con_2h_4.dwg | hi_con_2h_4.pdf
66 | 배선기구 | Wiring Device | 시리즈 | Series | 하이어 | Higher | 통합콘센트 | Integrated Outlet |  |  | WHD_5135A_GD.png | WHD 5134A GD | 다개용콘센트 2H-4형 | Multiple Purpose Outlet 2H-4 Type | 16A, 250V~ | 16A, 250V~ | 262.5mm X 92mm | 262.5mm X 92mm | ㅡ | ㅡ |  | 통합형 제품 사용설명서.pdf | hi_con_2h_4_1.dwg | hi_con_2h_4_1.pdf
67 | 배선기구 | Wiring Device | 시리즈 | Series | 하이어 | Higher | 통합콘센트 | Integrated Outlet |  |  | WHD_5151A_GD.png | WHD 5151A GD | 다개용콘센트 4H-4형 | Multiple Purpose Outlet 4H-4 Type | 16A, 250V~ | 16A, 250V~ | 367mm X 92mm | 367mm X 92mm | ㅡ | ㅡ |  | 통합형 제품 사용설명서.pdf | hi_con_4h_4.dwg | hi_con_4h_4.pdf
68 | 배선기구 | Wiring Device | 시리즈 | Series | 하이어 | Higher | 통합콘센트 | Integrated Outlet |  |  | WHD 5141A GD.png | WHD 5141A GD | 다개용콘센트 4H-6형 | Multiple Purpose Outlet 4H-6 Type | 16A, 250V~ | 16A, 250V~ | 408.6mm X 92mm | 408.6mm X 92mm | ㅡ | ㅡ |  | 통합형 제품 사용설명서.pdf | hi_con_4h_6.dwg | hi_con_4h_6.pdf
69 | 배선기구 | Wiring Device | 시리즈 | Series | 하이어 | Higher | 통합콘센트 | Integrated Outlet |  |  | WHD 5533A GD.png | WHD 5533A GD | 다개용콘센트 2HD-3형 | Multiple Purpose Outlet 2HD-3 Type | 16A, 250V~ | 16A, 250V~ | 246mm X 92mm | 246mm X 92mm | ㅡ | ㅡ |  | 통합형 제품 사용설명서.pdf
70 | 배선기구 | Wiring Device | 시리즈 | Series | 아르체 | Arche | 아르체S | Arche S |  |  | WAR_S_101_WG.png | WAR S 010 WG | [아르체S] 단로스위치 2구 | [Arche S] Single Way 2-gang Switch | 16A, 250V~ | 16A, 250V~ | 74mm X 119mm | 74mm X 119mm | KS마크 @ KS C 8309 제493호 | KS Mark @ KS C 8309 No. 493 | KS_C_8309_옥내용_소형_스위치류_190521.jpg | 스위치_사용설명서.jpg | arche-s_sw_2gang.dwg | arche-s_sw_2gang.pdf |  |  | 1 | 아름다운 주거공간을 위해, <b>Arche</b> | For beautiful living space, <b>Arche</b> | 플레이트와 손잡이 모두 아크릴 소재가 적용되어 투명하고 맑은 표현이 가능합니다. 아르체 시리즈의 은은한 컬러로 한층 고급스러운 주거공간을 만들어보세요. | Transparent and clear expression is possible as acrylic materials have been applied to both plate and handle. Please make highly luxurious living space with the gentle color of ARCHE Series. | 아르체 상세페이지 1.jpg |  |  | O | O
71 | 배선기구 | Wiring Device | 시리즈 | Series | 아르체 | Arche | 아르체S | Arche S |  |  | WAR_S_101_SG.png | WAR S 101 SG | [아르체S] 단로스위치 2구 | [Arche S] Single Way 2-gang Switch | 16A, 250V~ | 16A, 250V~ | 74mm X 119mm | 74mm X 119mm | KS마크 @ KS C 8309 제493호 | KS Mark @ KS C 8309 No. 493 | KS_C_8309_옥내용_소형_스위치류_190521.jpg | 스위치_사용설명서.jpg | arche-s_sw_2gang_5.dwg | arche-s_sw_2gang_5.pdf
72 | 배선기구 | Wiring Device | 시리즈 | Series | 아르체 | Arche | 아르체S | Arche S |  |  | WAR_S_111_WG.png | WAR S 111 WG | [아르체S] 단로스위치 3구 | [Arche S] Single Way 3-gang Switch | 16A, 250V~ | 16A, 250V~ | 74mm X 119mm | 74mm X 119mm | KS마크 @ KS C 8309 제493호 | KS Mark @ KS C 8309 No. 493 | KS_C_8309_옥내용_소형_스위치류_190521.jpg | 스위치_사용설명서.jpg | arche-s_sw_3gang.dwg | arche-s_sw_3gang.pdf
73 | 배선기구 | Wiring Device | 시리즈 | Series | 아르체 | Arche | 아르체S | Arche S |  |  | WAR_S_111_GG.png | WAR S 111 GG | [아르체S] 단로스위치 3구 | [Arche S] Single Way 3-gang Switch | 16A, 250V~ | 16A, 250V~ | 74mm X 119mm | 74mm X 119mm | KS마크 @ KS C 8309 제493호 | KS Mark @ KS C 8309 No. 493 | KS_C_8309_옥내용_소형_스위치류_190521.jpg | 스위치_사용설명서.jpg | arche-s_sw_3gang_2.dwg | arche-s_sw_3gang_3.pdf
74 | 배선기구 | Wiring Device | 시리즈 | Series | 아르체 | Arche | 아르체L | Arche L |  |  | WAR_L_101_WG.png | WAR S 101 WG | [아르체L] 단로스위치 2구 | [Arche L] Single Way 2-gang Switch | 16A, 250V~ | 16A, 250V~ | 80.2mm X 125.2mm | 80.2mm X 125.2mm | KS마크 @ KS C 8309 제493호 | KS Mark @ KS C 8309 No. 493 | KS_C_8309_옥내용_소형_스위치류_190521.jpg | 스위치_사용설명서.jpg | al_sw_2gang.dwg | al_sw_2gang.pdf | [10 empty] | O | O
75 | 배선기구 | Wiring Device | 시리즈 | Series | 아르체 | Arche | 아르체L | Arche L |  |  | WAR_L_111_WG.png | WAR L 111 WG | [아르체L] 단로스위치 3구 | [Arche L] Single Way 3-gang Switch | 16A, 250V~ | 16A, 250V~ | 80.2mm X 125.2mm | 80.2mm X 125.2mm | KS마크 @ KS C 8309 제493호 | KS Mark @ KS C 8309 No. 493 | KS_C_8309_옥내용_소형_스위치류_190521.jpg | 스위치_사용설명서.jpg | al_sw_3gang.dwg | al_sw_3gang.pdf
76 | 배선기구 | Wiring Device | 시리즈 | Series | 아르체 | Arche | 아르체L | Arche L |  |  | WAR_L_101101_WG.png | WAR L 101101 WG | [아르체L] 단로스위치 4구 | [Arche L] Single Way 4-gang Switch | 16A, 250V~ | 16A, 250V~ | 126.2mm X 125.2mm | 126.2mm X 125.2mm | KS마크 @ KS C 8309 제493호 | KS Mark @ KS C 8309 No. 493 | KS_C_8309_옥내용_소형_스위치류_190521.jpg | 스위치_사용설명서.jpg | al_sw_2+2gang.dwg | al_sw_2+2gang.pdf
77 | 배선기구 | Wiring Device | 시리즈 | Series | 아르체 | Arche | 아르체L | Arche L |  |  | WAR_L_101111_WG.png | WAR L 101111 WG | [아르체L] 단로스위치 5구 | [Arche L] Single Way 5-gang Switch | 16A, 250V~ | 16A, 250V~ | 126.2mm X 125.2mm | 126.2mm X 125.2mm | KS마크 @ KS C 8309 제493호 | KS Mark @ KS C 8309 No. 493 | KS_C_8309_옥내용_소형_스위치류_190521.jpg | 스위치_사용설명서.jpg | al_sw_2+3gang.dwg | al_sw_2+3gang.pdf
78 | 배선기구 | Wiring Device | 시리즈 | Series | 파르테논 | Parthenon | 스위치 | Switch |  |  | WPT D 010 WH.png | WPT D 010 WH | 단로스위치 1구 | Single Way 1-gang Switch | 16A, 250V~ | 16A, 250V~ | 74mm X 120mm | 74mm X 120mm | KS마크 @ KS C 8309 제493호 | KS Mark @ KS C 8309 No. 493 | KS_C_8309_옥내용_소형_스위치류_190521.jpg | 스위치&콘센트 사용설명서.pdf | parthenon_sw_1gang_6.dwg | parthenon_sw_1gang_6.pdf |  |  | 1@2@1 | 공간을 살리는 디자인, <b>Parthenon</b>@@대기전력 자동차단콘센트 Automatic Standby Power Cut-off Socket | Design to revive space, <b>Parthenon</b>@@Automatic Standby Power Cut-off Outlet | 파르테논의 고급스럽고 매트한 질감은 공간과의 자연스러운 조화를 자아냅니다. @ 특수 표면 도장처리를 통한 고급스러운 질감과 세련된 엣지 @ 대기전력 자동차단 콘센트를 사용하면 가전제품을 사용 후 플러그를 뽑거나, 멀티탭 스위치를 꺼야하는 번거로움이 없습니다. | Luxurious and matte texture of Parthenon arouses the natural harmony with the space. @ Luxurious texture and refined edge through special surface coating @ If using the automatic standby power cut-off outlet, there is no need to unplug a plug or turn off a power strip switch after using electric appliances. | 파르테논 상세페이지 1.jpg @파르테논 상세페이지 2.jpg @파르테논 상세페이지 3.jpg |  |  | O | O
79 | 배선기구 | Wiring Device | 시리즈 | Series | 파르테논 | Parthenon | 스위치 | Switch |  |  | WPT_D_101_WH.png | WPT D 101 WH | 단로스위치 2구 | Single Way 2-gang Switch | 16A, 250V~ | 16A, 250V~ | 74mm X 120mm | 74mm X 120mm | KS마크 @ KS C 8309 제493호 | KS Mark @ KS C 8309 No. 493 | KS_C_8309_옥내용_소형_스위치류_190521.jpg | 스위치&콘센트 사용설명서.pdf | parthenon_sw_2gang_4.dwg | parthenon_sw_2gang_4.pdf
80 | 배선기구 | Wiring Device | 시리즈 | Series | 파르테논 | Parthenon | 스위치 | Switch |  |  | WPT_D_111_WH.png | WPT D 111 WH | 단로스위치 3구 | Single Way 3-gang Switch | 16A, 250V~ | 16A, 250V~ | 74mm X 120mm | 74mm X 120mm | KS마크 @ KS C 8309 제493호 | KS Mark @ KS C 8309 No. 493 | KS_C_8309_옥내용_소형_스위치류_190521.jpg | 스위치&콘센트 사용설명서.pdf | parthenon_sw_3gang_3.dwg | parthenon_sw_3gang_3.dwg@
81 | 배선기구 | Wiring Device | 시리즈 | Series | 파르테논 | Parthenon | 스위치 | Switch |  |  | WPT D 101101 WH.png | WPT D 101101 WH | 단로스위치 4구 | Single Way 4-gang Switch | 16A, 250V~ | 16A, 250V~ | 120mm X 120mm | 120mm X 120mm | KS마크 @ KS C 8309 제493호 | KS Mark @ KS C 8309 No. 493 | KS_C_8309_옥내용_소형_스위치류_190521.jpg | 스위치&콘센트 사용설명서.pdf
82 | 배선기구 | Wiring Device | 시리즈 | Series | 파르테논 | Parthenon | 스위치 | Switch |  |  | WPT D 101111 WH.png | WPT D 101111 WH | 단로스위치 5구 | Single Way 5-gang Switch | 16A, 250V~ | 16A, 250V~ | 120mm X 120mm | 120mm X 120mm | KS마크 @ KS C 8309 제493호 | KS Mark @ KS C 8309 No. 493 | KS_C_8309_옥내용_소형_스위치류_190521.jpg | 스위치&콘센트 사용설명서.pdf
83 | 배선기구 | Wiring Device | 시리즈 | Series | 파르테논 | Parthenon | 스위치 | Switch |  |  | WPT D 111111 WH.png | WPT D 111111 WH | 단로스위치 6구 | Single Way 6-gang Switch | 16A, 250V~ | 16A, 250V~ | 120mm X 120mm | 120mm X 120mm | KS마크 @ KS C 8309 제493호 | KS Mark @ KS C 8309 No. 493 | KS_C_8309_옥내용_소형_스위치류_190521.jpg | 스위치&콘센트 사용설명서.pdf
84 | 배선기구 | Wiring Device | 시리즈 | Series | 파르테논 | Parthenon | 스위치 | Switch |  |  | WPT D 030 WH.png | WPT D 030 WH | 삼로스위치 1구 | Three Way 1-gang Switch | 16A, 250V~ | 16A, 250V~ | 74mm X 120mm | 74mm X 120mm | KS마크 @ KS C 8309 제493호 | KS Mark @ KS C 8309 No. 493 | KS_C_8309_옥내용_소형_스위치류_190521.jpg | 스위치&콘센트 사용설명서.pdf | parthenon_sw_2gang_4.dwg | parthenon_sw_2gang_4.pdf
85 | 배선기구 | Wiring Device | 시리즈 | Series | 파르테논 | Parthenon | 스위치 | Switch |  |  | WPT D 303 WH.png | WPT D 303 WH | 삼로스위치 2구 | Three Way 2-gang Switch | 16A, 250V~ | 16A, 250V~ | 74mm X 120mm | 74mm X 120mm | KS마크 @ KS C 8309 제493호 | KS Mark @ KS C 8309 No. 493 | KS_C_8309_옥내용_소형_스위치류_190521.jpg | 스위치&콘센트 사용설명서.pdf | parthenon_sw_3gang_3.dwg | parthenon_sw_3gang_3.dwg@
86 | 배선기구 | Wiring Device | 시리즈 | Series | 파르테논 | Parthenon | 스위치 | Switch |  |  | WPT D 333 WH.png | WPT D 333 WH | 삼로스위치 3구 | Three Way 3-gang Switch | 16A, 250V~ | 16A, 250V~ | 120mm X 120mm | 120mm X 120mm | KS마크 @ KS C 8309 제493호 | KS Mark @ KS C 8309 No. 493 | KS_C_8309_옥내용_소형_스위치류_190521.jpg | 스위치&콘센트 사용설명서.pdf
87 | 배선기구 | Wiring Device | 시리즈 | Series | 파르테논 | Parthenon | 콘센트 | Outlet |  |  | WPT_1121_WH.png | WPT 1121 WH | 둥근형 측면접지 콘센트 1구 | Circular Grounding 1-gang Outlet | 16A, 250V~ | 16A, 250V~ | 74mm X 120mm | 74mm X 120mm | KS마크 @ KS C 8305 제492호 | KS Mark @ KS C 8305 No. 492 | KS_C_8305_배선용_꽂음_접속기_190521.jpg | 스위치&콘센트 사용설명서.pdf | parthenon_con-1gang.dwg | parthenon_Con-1gang_1.pdf
88 | 배선기구 | Wiring Device | 시리즈 | Series | 파르테논 | Parthenon | 콘센트 | Outlet |  |  | WPT 1145 WH.png | WPT 1145WH | 30° 둥근형 측면접지 콘센트 2구 | 30° Circular Grounding 2-gang Outlet | 16A, 250V~ | 16A, 250V~ | 74mm X 120mm | 74mm X 120mm | KS마크 @ KS C 8305 제492호 | KS Mark @ KS C 8305 No. 492 | KS_C_8305_배선용_꽂음_접속기_190521.jpg | 스위치&콘센트 사용설명서.pdf
89 | 배선기구 | Wiring Device | 시리즈 | Series | 파르테논 | Parthenon | 콘센트 | Outlet |  |  | WPT 1133 WH.png | WPT 1133 WH | 30° 안전형 측면접지 콘센트 2구 | 30° Safety Type Side Grounding 2-gang Outlet | 16A, 250V~ | 16A, 250V~ | 74mm X 120mm | 74mm X 120mm | KS마크 @KS C 8305 제492호 | KS Mark @ KS C 8305 No. 492 | KS_C_8305_배선용_꽂음_접속기_190521.jpg | 스위치&콘센트 사용설명서.pdf
90 | 배선기구 | Wiring Device | 시리즈 | Series | 파르테논 | Parthenon | 콘센트 | Outlet |  |  | WPT 1134 WH.png | WPT 1134 WH | 30° 안전형 측면접지 콘센트 2구 2개용 | 30° Safety Type Side Grounding 2-gang Outlet for Two | 16A, 250V~ | 16A, 250V~ | 74mm X 120mm | 74mm X 120mm | KS마크 @KS C 8305 제492호 | KS Mark @ KS C 8305 No. 492 | KS_C_8305_배선용_꽂음_접속기_190521.jpg | 스위치&콘센트 사용설명서.pdf
91 | 배선기구 | Wiring Device | 시리즈 | Series | 파르테논 | Parthenon | 콘센트 | Outlet |  |  | WPT_2331_WH.png | WPT 2331 WH | 스위치 부착형 안전형 콘센트 2구 | Switch Attached Safety 2-gang Outlet | 16A, 250V~ | 16A, 250V~ | 78mm X 120mm | 78mm X 120mm | KS마크 @ KS C 8305 제492호 | KS Mark @ KS C 8305 No. 492 | KS_C_8305_배선용_꽂음_접속기_190521.jpg | 스위치부 콘센트_사용설명서.jpg | parthenon_Con-2gang_2switch.dwg | parthenon_Con-2gang_2switch.pdf
92 | 배선기구 | Wiring Device | 시리즈 | Series | 파르테논 | Parthenon | 콘센트 | Outlet |  |  | WPT_2421_WH_흑판.png | WPT 2431 WH | 대기전력 자동차단 콘센트 1구 | Automatic Standby Power Cut-Off 1-gang Outlet | 16A, 250V~ | 16A, 250V~ | 74mm X 120mm | 74mm X 120mm | KC마크 @HB04001-16032/MSIP-REM-SDA-WRZ2491 | KC Mark @HB04001-16032/MSIP-REM-SDA-WRZ2491 | WRZ2491_E_안전인증서_HB04001-16032.pdf | 대기전력차단콘센트_사용설명서.pdf | PDF/DWG | PDF/DWG
93 | 배선기구 | Wiring Device | 시리즈 | Series | 파르테논 | Parthenon | 콘센트 | Outlet |  |  | WPT_2422_WH_흑판.png | WPT 2432 WH | 대기전력 자동차단 콘센트 3구 | Automatic Standby Power Cut-Off 3-gang Outlet | 16A, 250V~ | 16A, 250V~ | 120mm X 120mm | 120mm X 120mm | KC마크 @HB04001-16032/MSIP-REM-SDA-WRZ2491 | KC Mark @HB04001-16032/MSIP-REM-SDA-WRZ2491 | WRZ2491_E_안전인증서_HB04001-16032.pdf | 대기전력차단콘센트_사용설명서.pdf | PDF/DWG | PDF/DWG
94 | 배선기구 | Wiring Device | 시리즈 | Series | 파르테논 | Parthenon | 통합콘센트 | Integrated Outlet |  |  | WPT 5125A WH.png | WPT 5125A WH | 2V-B형 콘센트(안전형30° 2구/CATV+8P 2구) | 2V-B Type Outlet (Safety Type 30° 2 Outlets/CATV+8P 2 Gangs) | 16A, 250V~ | 16A, 250V~ |  |  | ㅡ | ㅡ |  | 통합형 제품 사용설명서.pdf
95 | 배선기구 | Wiring Device | 시리즈 | Series | 파르테논 | Parthenon | 통합콘센트 | Integrated Outlet |  |  | WPT 5128AR WH.png | WPT 5128AR WH | 2V-C형(오디오 바나나잭 2P 1구/CATV+8P 2구) | 2V-C Type (2P 1-gang Audio Banana Jack/CATV+8P 2 Gangs) | 16A, 250V~ | 16A, 250V~ | 120mm X 120mm | 120mm X 120mm | ㅡ | ㅡ |  | 기타제품_사용설명서.pdf
96 | 배선기구 | Wiring Device | 시리즈 | Series | 파르테논 | Parthenon | 모듈러잭/CATV | Modular Jack/CATV |  |  | WPT 1425 WH.png | WPT 1425 WH | 전화기용 모듈러잭 8P 2구 | 8P 2-gang Telephone Modular Jack | ㅡ | ㅡ | 74mm X 120mm | 74mm X 120mm | SDA-SDA-NR3061 | SDA-SDA-NR3061 | NR3061_방송통신기자재등의 적합인증서_ SDA-SDA-NR3061.pdf | 기타제품_사용설명서.pdf | parthenon_Moduler_8p_2gang.dwg | parthenon_Moduler_8p_2gang.pdf
97 | 배선기구 | Wiring Device | 시리즈 | Series | 파르테논 | Parthenon | 모듈러잭/CATV | Modular Jack/CATV |  |  | WPT_1431_WH.png | WPT 1431 WH | 전화모듈 8P 2구+CATV유니트 | 8P 2-gang Telephone Module+CATV Unit | ㅡ | ㅡ | 74mm X 120mm | 74mm X 120mm | 모듈:SDA-SDA-NR3061 / CATV종단:LST-LUC87U1A | Module: SDA-SDA-NR3061 / CATV Longitudinal: LST-LUC87U1A |  | 기타제품_사용설명서.pdf | parthenon_Moduler_8p_2gang+CATV.dwg | parthenon_Moduler_8p_2gang+CATV.pdf
98 | 배선기구 | Wiring Device | 시리즈 | Series | 파르테논 | Parthenon | 모듈러잭/CATV | Modular Jack/CATV |  |  | WPT_3527_WH.png | WPT 3527 WH | 전화모듈 8P 2구/CATV유니트(분기) | 8P 2-gang Telephone Module/CATV Unit (Distribution) | ㅡ | ㅡ | 120mm X 120mm | 120mm X 120mm | 모듈:SDA-SDA-NR3061 / CATV종단:LST-LUC87U1A | Module: SDA-SDA-NR3061 / CATV Longitudinal: LST-LUC87U1A |  | 기타제품_사용설명서.pdf | parthenon_Moduler_8p_2gang+CATV_double.dwg | parthenon_Moduler_8p_2gang+CATV_double.dwg@parthenon_Moduler_8p_2gang+CATV_double.pdf
99 | 배선기구 | Wiring Device | 시리즈 | Series | 파르테논 | Parthenon | 오디오잭 | Audio Jack |  |  | WPT_1026_WH_1.png | WPT 1026 WH | 오디오용 바나나잭 터미널 2P 1구(24K 금도금) | 2P 1-gang Audio Banana Jack Terminal (24K Gold Plating) | ㅡ | ㅡ | 74mm X 120mm | 74mm X 120mm | ㅡ | ㅡ |  | 기타제품_사용설명서.pdf | parthenon_banana_2p_1gang.dwg | parthenon_banana_2p_1gang.dwg@parthenon_banana_2p_1gang.pdf
100 | 배선기구 | Wiring Device | 시리즈 | Series | 파르테논 | Parthenon | 오디오잭 | Audio Jack |  |  | WPT 1027 WH.png | WPT 1027 WH | 오디오용 바나나잭 터미널 4P 2구(24K 금도금) | 4P 2-gang Audio Banana Jack Terminal (24K Gold Plating) | ㅡ | ㅡ | 74mm X 120mm | 74mm X 120mm | ㅡ | ㅡ |  | 기타제품_사용설명서.pdf | parthenon_banana_2p_1gang.dwg | parthenon_banana_2p_1gang.dwg@parthenon_banana_2p_1gang.pdf
101 | 배선기구 | Wiring Device | 시리즈 | Series | 리젠 | Rezen | 스위치 | Switch |  |  | WRZ D 010 WH.png | WRZ D 010 WH | 단로스위치 1구 | Single Way 1-gang Switch | 16A, 250V~ | 16A, 250V~ | 74mm X 120mm | 74mm X 120mm | KS마크 @KS C 8309 제493호 | KS Mark @ KS C 8309 No. 493 | KS_C_8309_옥내용_소형_스위치류_190521.jpg | 스위치&콘센트 사용설명서.pdf |  |  |  |  | 1@1 | 어디서나, <b>Rezen</b>하세요@대기전력 자동차단콘센트 Automatic Standby Power Cut-off Socket | Do <b>Rezen</b> everywhere@Automatic Standby Power Cut-off Outlet | 리젠 시리즈는 소비자가 가장 안전하고 편리하게 사용할 수 있는 형태를 고민한 결과물입니다. 안정감을 느낄 수 있는 곡선과 모던한 디자인으로 꾸준한 인기를 얻고있습니다. @ 대기전력 자동차단 콘센트를 사용하면 가전제품을 사용 후 플러그를 뽑거나, 멀티탭 스위치를 꺼야하는 번거로움이 없습니다. | REZEN Series is the outcome which we have been thinking for customers' safest and most convenient use. REZEN Series has gained in popularity for its secure curve and modern design. @ If using the automatic standby power cut-off outlet, there is no no need to unplug a plug or turn off a power strip switch after using electric appliances. | 리젠 상세페이지 1.jpg @리젠 상세페이지 2.jpg |  |  | O | O
102 | 배선기구 | Wiring Device | 시리즈 | Series | 리젠 | Rezen | 스위치 | Switch |  |  | WRZ_D_101_WH_1.png | WRZ D 101 WH | 단로스위치 2구 | Single Way 2-gang Switch | 16A, 250V~ | 16A, 250V~ | 74mm X 120mm | 74mm X 120mm | KS마크 @ KS C 8309 제493호 | KS Mark @ KS C 8309 No. 493 | KS_C_8309_옥내용_소형_스위치류_190521.jpg | 스위치&콘센트 사용설명서.pdf | rezen_sw_2gang.dwg | rezen_sw_2gang.pdf
103 | 배선기구 | Wiring Device | 시리즈 | Series | 리젠 | Rezen | 스위치 | Switch |  |  | WRZ_D_111_WH_1.png | WRZ D 111 WH | 단로스위치 3구 | Single Way 3-gang Switch | 16A, 250V~ | 16A, 250V~ | 74mm X 120mm | 74mm X 120mm | KS마크 @ KS C 8309 제493호 | KS Mark @ KS C 8309 No. 493 | KS_C_8309_옥내용_소형_스위치류_190521.jpg | 스위치&콘센트 사용설명서.pdf | rezen_sw_3gang.dwg | rezen_sw_3gang.pdf
104 | 배선기구 | Wiring Device | 시리즈 | Series | 리젠 | Rezen | 스위치 | Switch |  |  | WRZ_D_101101_WH.png | WRZ D 101101 WH | 단로스위치 4구 | Single Way 4-gang Switch | 16A, 250V~ | 16A, 250V~ | 118mm X 120mm | 118mm X 120mm | KS마크 @ KS C 8309 제493호 | KS Mark @ KS C 8309 No. 493 | KS_C_8309_옥내용_소형_스위치류_190521.jpg | 스위치&콘센트 사용설명서.pdf | rezen_sw_2+2gang.dwg | rezen_sw_2+2gang.pdf
105 | 배선기구 | Wiring Device | 시리즈 | Series | 리젠 | Rezen | 스위치 | Switch |  |  | WRZ_D_101111_WH_1.png | WRZ D 101111 WH | 단로스위치 5구 | Single Way 5-gang Switch | 16A, 250V~ | 16A, 250V~ | 118mm X 120mm | 118mm X 120mm | KS마크 @ KS C 8309 제493호 | KS Mark @ KS C 8309 No. 493 | KS_C_8309_옥내용_소형_스위치류_190521.jpg | 스위치&콘센트 사용설명서.pdf | rezen_sw_2+3gang.dwg | rezen_sw_2+3gang.pdf
106 | 배선기구 | Wiring Device | 시리즈 | Series | 리젠 | Rezen | 스위치 | Switch |  |  | WRZ D 111111 WH.png | WRZ D 111111 WH | 단로스위치 6구 | Single Way 6-gang Switch | 16A, 250V~ | 16A, 250V~ | 118mm X 120mm | 118mm X 120mm | KS마크 @ KS C 8309 제493호 | KS Mark @ KS C 8309 No. 493 | KS_C_8309_옥내용_소형_스위치류_190521.jpg | 스위치&콘센트 사용설명서.pdf | rezen_sw_2+3gang.dwg | rezen_sw_2+3gang.pdf
107 | 배선기구 | Wiring Device | 시리즈 | Series | 리젠 | Rezen | 스위치 | Switch |  |  | WRZ D 030 WH.png | WRZ D 030 WH | 삼로스위치 1구 | Three Way 1-gang Switch | 16A, 250V~ | 16A, 250V~ | 74mm X 120mm | 74mm X 120mm | KS마크 @ KS C 8309 제493호 | KS Mark @ KS C 8309 No. 493 | KS_C_8309_옥내용_소형_스위치류_190521.jpg | 스위치&콘센트 사용설명서.pdf | rezen_sw_2gang.dwg | rezen_sw_2gang.pdf
108 | 배선기구 | Wiring Device | 시리즈 | Series | 리젠 | Rezen | 스위치 | Switch |  |  | WRZ D 303 WH.png | WRZ D 303 WH | 삼로스위치 2구 | Three Way 2-gang Switch | 16A, 250V~ | 16A, 250V~ | 74mm X 120mm | 74mm X 120mm | KS마크 @ KS C 8309 제493호 | KS Mark @ KS C 8309 No. 493 | KS_C_8309_옥내용_소형_스위치류_190521.jpg | 스위치&콘센트 사용설명서.pdf | rezen_sw_3gang.dwg | rezen_sw_3gang.pdf
109 | 배선기구 | Wiring Device | 시리즈 | Series | 리젠 | Rezen | 스위치 | Switch |  |  | WRZ D 333 WH.png | WRZ D 333 WH | 삼로스위치 3구 | Three Way 3-gang Switch | 16A, 250V~ | 16A, 250V~ | 74mm X 120mm | 74mm X 120mm | KS마크 @ KS C 8309 제493호 | KS Mark @ KS C 8309 No. 493 | KS_C_8309_옥내용_소형_스위치류_190521.jpg | 스위치&콘센트 사용설명서.pdf | rezen_sw_3gang.dwg | rezen_sw_3gang.pdf
110 | 배선기구 | Wiring Device | 시리즈 | Series | 리젠 | Rezen | 콘센트 | Outlet |  |  | WRZ_1121_WH_1.png | WRZ 1121 WH | 둥근형 측면접지 콘센트 1구 | Circular Grounding 1-gang Outlet | 16A, 250V~ | 16A, 250V~ | 74mm X 120mm | 74mm X 120mm | KS마크 @ KS C 8305 제492호 | KS Mark @ KS C 8305 No. 492 | KS_C_8305_배선용_꽂음_접속기_190521.jpg | 스위치&콘센트 사용설명서.pdf | rezen_con_1gang.dwg | rezen_con_1gang.pdf
111 | 배선기구 | Wiring Device | 시리즈 | Series | 리젠 | Rezen | 콘센트 | Outlet |  |  | WRZ 1145 WH.png | WRZ 1145 WH | 30° 둥근형 측면접지 콘센트 2구 | 30° Circular Grounding 2-gang Outlet | 16A, 250V~ | 16A, 250V~ | 74mm X 120mm | 74mm X 120mm | KS마크 @KS C 8305 제492호 | KS Mark @ KS C 8305 No. 492 | KS_C_8305_배선용_꽂음_접속기_190521.jpg | 스위치&콘센트 사용설명서.pdf
112 | 배선기구 | Wiring Device | 시리즈 | Series | 리젠 | Rezen | 콘센트 | Outlet |  |  | WRZ 1133 WH.png | WRZ 1133 WH | 30° 안전형 측면접지 콘센트 2구 | 30° Safety Type Side Grounding 2-gang Outlet | 16A, 250V~ | 16A, 250V~ | 74mm X 120mm | 74mm X 120mm | KS마크 @ KS C 8305 제492호 | KS Mark @ KS C 8305 No. 492 | KS_C_8305_배선용_꽂음_접속기_190521.jpg | 스위치&콘센트 사용설명서.pdf
113 | 배선기구 | Wiring Device | 시리즈 | Series | 리젠 | Rezen | 콘센트 | Outlet |  |  | WRZ 1134 WH.png | WRZ 1134 WH | 30° 안전형 측면접지 콘센트 2구 2개용 | 30° Safety Type Side Grounding 2-gang Outlet for Two | 16A, 250V~ | 16A, 250V~ | 120mm X 120mm | 120mm X 120mm | KS마크 @ KS C 8305 제492호 | KS Mark @ KS C 8305 No. 492 | KS_C_8305_배선용_꽂음_접속기_190521.jpg | 스위치&콘센트 사용설명서.pdf
114 | 배선기구 | Wiring Device | 시리즈 | Series | 리젠 | Rezen | 콘센트 | Outlet |  |  | WRZ 1124 WH.png | WRZ 1124 WH | 가로형 둥근형 측면접지 콘센트 2구 | Horizontal Circular Grounding 2-gang Outlet | 16A, 250V~ | 16A, 250V~ | 120mm X 74mm | 120mm X 74mm | KS마크 @KS C 8305 제492호 | KS Mark @ KS C 8305 No. 492 | KS_C_8305_배선용_꽂음_접속기_190521.jpg | 스위치&콘센트 사용설명서.pdf
115 | 배선기구 | Wiring Device | 시리즈 | Series | 리젠 | Rezen | 콘센트 | Outlet |  |  | WRZ 1137 WH.png | WRZ 1137 WH | 스위치부 콘센트 | Switch Part Outlet | 16A, 250V~ | 16A, 250V~ | 74mm X 120mm | 74mm X 120mm | KC마크 @HB04001-12028 | KC Mark @HB04001-12028 | WNB1118_F_안전인증서_HB04001-12028.pdf | 스위치&콘센트 사용설명서.pdf
116 | 배선기구 | Wiring Device | 시리즈 | Series | 리젠 | Rezen | 콘센트 | Outlet |  |  | WRZ_2331_WH.png | WRZ 2331 WH | 스위치 부착형 안전형 콘센트 2구 | Switch Attached Safety 2-gang Outlet | 16A, 250V~ | 16A, 250V~ | 78mm X 120mm | 78mm X 120mm | KS마크 @ KS C 8305 제492호 | KS Mark @ KS C 8305 No. 492 | KS_C_8305_배선용_꽂음_접속기_190521.jpg | 스위치부 콘센트_사용설명서.jpg | wrp2331wh_Con-2gang+SW_1.dwg | wrp2331wh_Con-2gang+SW_1.pdf
117 | 배선기구 | Wiring Device | 시리즈 | Series | 리젠 | Rezen | 콘센트 | Outlet |  |  | WRZ 2431 WH.png | WRZ 2431 WH | 대기전력 자동차단 콘센트 1구 | Automatic Standby Power Cut-Off 1-gang Outlet | 16A, 250V~ | 16A, 250V~ | 74mm X 120mm | 74mm X 120mm | KC마크 @HB04001-16032/MSIP-REM-SDA-WRZ2491 | KC Mark @HB04001-16032/MSIP-REM-SDA-WRZ2491 | WRZ2491_E_안전인증서_HB04001-16032.pdf | 대기전력차단콘센트_사용설명서.pdf | ? | ?
118 | 배선기구 | Wiring Device | 시리즈 | Series | 리젠 | Rezen | 콘센트 | Outlet |  |  | WRZ 2432 WH.png | WRZ 2432 WH | 대기전력 자동차단 콘센트 3구 | Automatic Standby Power Cut-Off 3-gang Outlet | 16A, 250V~ | 16A, 250V~ | 120mm X 120mm | 120mm X 120mm | KC마크 @HB04001-16032/MSIP-REM-SDA-WRZ2491 | KC Mark @HB04001-16032/MSIP-REM-SDA-WRZ2491 | WRZ2491_E_안전인증서_HB04001-16032.pdf | 대기전력차단콘센트_사용설명서.pdf | ? | ?
119 | 배선기구 | Wiring Device | 시리즈 | Series | 리젠 | Rezen | 콘센트 | Outlet |  |  | WRZ 2571 WH.png | WRZ 2561 WH | 대기전력 자동차단 콘센트 2구 | Automatic Standby Power Cut-Off 2-gang Outlet | 16A, 250V~ | 16A, 250V~ | 74mm X 120mm | 74mm X 120mm | KC마크 @HB04001-18040/R-REM-SDA-WHS2571 | KC Mark @HB04001-18040/R-REM-SDA-WHS2571 | WHS2571_D_안전인증서_HB04001-18040.pdf | ?대기전력차단콘센트 2구_사용설명서.pdf | ? | ?
120 | 배선기구 | Wiring Device | 시리즈 | Series | 리젠 | Rezen | 콘센트 | Outlet |  |  | WRZ 2562 WH.png | WRZ 2562 WH | 대기전력 자동차단 콘센트 4구 | Automatic Standby Power Cut-Off 4-gang Outlet | 16A, 250V~ | 16A, 250V~ | 120mm X 120mm | 120mm X 120mm | KC마크 @HB04001-18039/R-REM-SDA-WRZ2561 | KC Mark @HB04001-18039/R-REM-SDA-WRZ2561 |  | 대기전력차단콘센트 2구_사용설명서.pdf | ? | ?
121 | 배선기구 | Wiring Device | 시리즈 | Series | 리젠 | Rezen | 콘센트 | Outlet |  |  | WRZ 2561 WH.png | WRZ 2571 WH | 대기전력 자동차단 콘센트 가로형 2구 | Automatic Standby Power Cut-Off Horizontal 2-gang Outlet | 16A, 250V~ | 16A, 250V~ | 120mm X 74mm | 120mm X 74mm | KC마크 @HB04001-18039/R-REM-SDA-WRZ2561 | KC Mark @HB04001-18039/R-REM-SDA-WRZ2561 |  | 대기전력차단콘센트 2구_사용설명서.pdf | ? | ?
122 | 배선기구 | Wiring Device | 시리즈 | Series | 리젠 | Rezen | 콘센트 | Outlet |  |  | WRP 2391_좌대각.png | WRP 2391 WH | 대기전력 자동차단 콘센트 2구(시스템 박스용) | Automatic Standby Power Cut-Off 2-gang Outlet (For System Box) | 10A, 250V~ | 10A, 250V~ | 92mm X 55mm | 92mm X 55mm | JB04004-12001(10A용) | JB04004-12001(For 10A) | WRP2391_E_안전인증서_JB04004-12001.pdf | ㅡ
123 | 배선기구 | Wiring Device | 시리즈 | Series | 리젠 | Rezen | 통합콘센트 | Integrated Outlet | 일반형 | General Type | WRZ 5125A WH.png | WRZ 5125A WH | 2V-B형 콘센트(안전형30° 2구/CATV+8P 2구) | 2V-B Type Outlet (Safety Type 30° 2 Gangs/CATV+8P 2 Gangs) | 16A, 250V~ | 16A, 250V~ | 129mm X120mm | 129mm X120mm | - | - |  | 통합형 제품 사용설명서.pdf
124 | 배선기구 | Wiring Device | 시리즈 | Series | 리젠 | Rezen | 통합콘센트 | Integrated Outlet | 일반형 | General Type | WRZ 5128A WH.png | WRZ 5128A WH | 2V-C형 콘센트(CATV+8P 2구/오디오 바나나잭2P 1구) | 2V-C Type Outlet (CATV+8P 2 Gangs/2P 1-gang Audio Banana Jack) | 16A, 250V~ | 16A, 250V~ | 120mm X120mm | 120mm X120mm | - | - |  | 기타제품_사용설명서.pdf
125 | 배선기구 | Wiring Device | 시리즈 | Series | 리젠 | Rezen | 통합콘센트 | Integrated Outlet | 일반형 | General Type | WRZ 5151A WH.png | WRZ 5151A WH | 3V-A형 콘센트(안전형30° 2구/CATV+8P 2구/오디오 바나나잭2P 1구) | 3V-A Type Outlet (Safety Type 30° 2 Gangs/CATV+8P 2 Gangs/2P 1-gang Audio Banana Jack) | 16A, 250V~ | 16A, 250V~ | 178mm X120mm | 178mm X120mm | - | - |  | 통합형 제품 사용설명서.pdf
126 | 배선기구 | Wiring Device | 시리즈 | Series | 리젠 | Rezen | 통합콘센트 | Integrated Outlet | 일반형 | General Type | WRZ 5155A WH.png | WRZ 5155A WH | 3V-B형 콘센트(안전형30° 2구/CATV+8P 2구/오디오 4P 2구) | 3V-B Type Outlet (Safety Type 30° 2 Gangs/CATV+8P 2 Gangs/4P 2-gang Audio) | 16A, 250V~ | 16A, 250V~ | 178mm X120mm | 178mm X120mm | - | - |  | 통합형 제품 사용설명서.pdf
127 | 배선기구 | Wiring Device | 시리즈 | Series | 리젠 | Rezen | 통합콘센트 | Integrated Outlet | 일반형 | General Type | WRZ 5162A WH.png | WRZ 5162A WH | 3V-C형 콘센트(안전형30° 4구/USB 전원공급기 1구) | 3V-C Type Outlet (Safety Type 30° 4 Gangs/1-gang USB Power Supplier) | 16A, 250V~ | 16A, 250V~ | 178mm X120mm | 178mm X120mm | - | - |  | 통합형 제품 사용설명서.pdf
128 | 배선기구 | Wiring Device | 시리즈 | Series | 리젠 | Rezen | 통합콘센트 | Integrated Outlet | 일반형 | General Type | WRZ 5141A WH.png | WRZ 5141A WH | 4V-A형 콘센트(안전형30° 4구/CATV+8P 2구/오디오 바나나잭4P 2구) | 4V-A Type Outlet (Safety Type 30° 4 Gangs/CATV+8P 2 Gangs/4P 2-gang Audio Banana Jack) | 16A, 250V~ | 16A, 250V~ | 224mm X120mm | 224mm X120mm | - | - |  | 통합형 제품 사용설명서.pdf
129 | 배선기구 | Wiring Device | 시리즈 | Series | 리젠 | Rezen | 통합콘센트 | Integrated Outlet | 일반형 | General Type | WRZ 5145A WH.png | WRZ 5145A WH | 4V-B형 콘센트(안전형30° 4구/CATV+8P 2구/오디오 4P 2구) | 4V-B Type Outlet (Safety Type 30° 4 Gangs/CATV+8P 2 Outlets/4P 2-gang Audio) | 16A, 250V~ | 16A, 250V~ | 224mm X120mm | 224mm X120mm | - | - |  | 통합형 제품 사용설명서.pdf
130 | 배선기구 | Wiring Device | 시리즈 | Series | 리젠 | Rezen | 통합콘센트 | Integrated Outlet | 일반형 | General Type | WRZ 6161G WH.png | WRZ 6161G WH | 5V-A형 콘센트(안전형30° 4구/8P 2구+광단자1구/CATV+FM /오디오 바나나잭4P 2구) | 5V-A Type Outlet (Safety Type 30° 4 Gangs/8P 2 Outlets+1-gang Light Terminal /CATV+FM /4P 2-gang Audio Banana Jack) | 16A, 250V~ | 16A, 250V~ | 270mm X120mm | 270mm X120mm | - | - |  | 통합형 제품 사용설명서.pdf
131 | 배선기구 | Wiring Device | 시리즈 | Series | 리젠 | Rezen | 통합콘센트 | Integrated Outlet | 대기1구형 | Standby 1 Outlet | WRZ 5581A WH.png | WRZ 5581A WH | 2V-E형 콘센트(대기전력자동차단콘센트 1구/CATV+8P 2구) | 2V-E Type Outlet (Automatic Standby Power Cut-Off 1-gang Outlet/CATV+8P 2 Gangs) | 16A, 250V~ | 16A, 250V~ | 132mm X120mm | 132mm X120mm | - | - |  | 통합형 제품(대기전력차단콘센트)사용설명서.pdf
132 | 배선기구 | Wiring Device | 시리즈 | Series | 리젠 | Rezen | 통합콘센트 | Integrated Outlet | 대기1구형 | Standby 1 Outlet | WRZ 5591A WH.png | WRZ 5591A WH | 2V-F형 콘센트(대기전력자동차단콘센트 1구/오디오 바나나잭2P 1구) | 2V-F Type Outlet (Automatic Standby Power Cut-Off 1-gang Outlet/2P 1-gang Audio Banana Jack) | 16A, 250V~ | 16A, 250V~ | 132mm X120mm | 132mm X120mm | - | - |  | 통합형 제품(대기전력차단콘센트)사용설명서.pdf
133 | 배선기구 | Wiring Device | 시리즈 | Series | 리젠 | Rezen | 통합콘센트 | Integrated Outlet | 대기1구형 | Standby 1 Outlet | WRZ 5551A WH.png | WRZ 5551A WH | 3V-E형 콘센트(안전형30° 2구/대기전력자동차단콘센트 1구/CATV+8P 2구) | 3V-E Type Outlet (Safety Type 30° 2 4P 2 /Automatic Standby Power Cut-Off 1-gang Outlet/CATV+8P 2 4P 2 ) | 16A, 250V~ | 16A, 250V~ | 178mm X120mm | 178mm X120mm | - | - |  | 통합형 제품(대기전력차단콘센트)사용설명서.pdf
134 | 배선기구 | Wiring Device | 시리즈 | Series | 리젠 | Rezen | 통합콘센트 | Integrated Outlet | 대기1구형 | Standby 1 Outlet | WRZ 5541A WH.png | WRZ 5541A WH | 4V-E형 콘센트(안전형30° 2구/대기전력자동차단콘센트 1구 /CATV+8P 2구/오디오잭 2구) | 4V-E Type Outlet (Safety Type 30° 2 4P 2 /Automatic Standby Power Cut-Off 1-gang Outlet /CATV+8P 2 Gangs/2-gang Audio Jack) | 16A, 250V~ | 16A, 250V~ | 224mm X120mm | 224mm X120mm | - | - |  | 통합형 제품(대기전력차단콘센트)사용설명서.pdf
135 | 배선기구 | Wiring Device | 시리즈 | Series | 리젠 | Rezen | 통합콘센트 | Integrated Outlet | 대기1구형 | Standby 1 Outlet | WRZ 6701G WH.png | WRZ 6701G WH | 5V-F형 콘센트(안전형30° 2구/대기전력자동차단콘센트 1구 /8P 2구+광단자1구/CATV+FM/오디오 바나나잭4P 2구) | 5V-F Type Outlet (Safety Type 30° 2 Gangs/Automatic Standby Power Cut-Off 1-gang Outlet /8P 2 Gangs+1-gang Light Terminal 1 Outlet/CATV+FM/4P 2-gang Audio Banana Jack) | 16A, 250V~ | 16A, 250V~ | 270mm X120mm | 270mm X120mm | - | - |  | 통합형 제품(대기전력차단콘센트)사용설명서.pdf
136 | 배선기구 | Wiring Device | 시리즈 | Series | 리젠 | Rezen | 통합콘센트 | Integrated Outlet | 대기2구형 | Standby 2 Outlet | WRZ 5681A WH.png | WRZ 5681A WH | 2V-J형 콘센트(대기차단30°2구/CATV+8P 2구) | 2V-J Type Outlet (Standby Cut-Off 30° 2 Gangs/CATV+8P 2 Gangs) | 16A, 250V~ | 16A, 250V~ | 132mm X120mm | 132mm X120mm | - | - |  | 통합형 제품(대기전력차단콘센트2구)사용설명서.pdf
137 | 배선기구 | Wiring Device | 시리즈 | Series | 리젠 | Rezen | 통합콘센트 | Integrated Outlet | 대기2구형 | Standby 2 Outlet | WRZ 5651A WH.png | WRZ 5651A WH | 3V-J형 콘센트(대기차단30°2구/CATV+8P 2구/오디오잭 2구) | 3V-J Type Outlet (Standby Cut-Off 30° 2 Gangs/CATV+8P 2 Gangs/Audio Jack 2 Gangs | 16A, 250V~ | 16A, 250V~ | 178mm X120mm | 178mm X120mm | - | - |  | 통합형 제품(대기전력차단콘센트2구)사용설명서.pdf
138 | 배선기구 | Wiring Device | 시리즈 | Series | 리젠 | Rezen | 통합콘센트 | Integrated Outlet | 대기2구형 | Standby 2 Outlet | WRZ 5661A WH.png | WRZ 5661A WH | 3V-K형 콘센트(안전형30° 2구/대기차단30°2구/CATV+8P 2구) | 3V-K Type Outlet (Safety Type 30° 2 Gangs/Standby Cut-Off 30° 2 Gangs/CATV+8P 2 Gangs) | 16A, 250V~ | 16A, 250V~ | 178mm X120mm | 178mm X120mm | - | - |  | 통합형 제품(대기전력차단콘센트2구)사용설명서.pdf
139 | 배선기구 | Wiring Device | 시리즈 | Series | 리젠 | Rezen | 통합콘센트 | Integrated Outlet | 대기2구형 | Standby 2 Outlet | WRZ 5641A WH.png | WRZ 5641A WH | 4V-J형 콘센트(안전형30° 2구/대기차단30°2구/CATV+8P 2구 /오디오잭 4P 2구) | 4V-J Type Outlet (Safety Type 30° 2 Gangs/Standby Cut-Off 30° 2 Gangs/CATV+8P 2 Gangs /Audio Jack 4P 2 Gangs) | 16A, 250V~ | 16A, 250V~ | 224mm X120mm | 224mm X120mm | - | - |  | 통합형 제품(대기전력차단콘센트2구)사용설명서.pdf
140 | 배선기구 | Wiring Device | 시리즈 | Series | 리젠 | Rezen | 통합콘센트 | Integrated Outlet |  |  | WRZ 6801A WH.png | WRZ 6801A WH | 5V-J형 콘센트(안전형30° 2구/대기차단30°2구/8P 2구/CATV+광단자1구 /오디오 바나나잭4P 2구) | 5V-J Type Outlet (Safety Type 30° 2 Gangs/Standby Cut-Off 30° 2 Gangs/8P 2 Gangs/CATV+ 1-gang Light Terminal /4P 2-gang Audio Banana Jack) | 16A, 250V~ | 16A, 250V~ | 270mm X120mm | 270mm X120mm | - | - |  | 통합형 제품(대기전력차단콘센트2구)사용설명서.pdf
141 | 배선기구 | Wiring Device | 시리즈 | Series | 리젠 | Rezen | 모듈러잭/CATV | Modular Jack/CATV |  |  | WRZ 1424 WH.png | WRZ 1424 WH | 전화기용 모듈러잭 8P 1구 | 8P 1-gang Telephone Modular Jack | ㅡ | ㅡ | 74mm X 120mm | 74mm X 120mm | SDA-SDA-NR3061 | SDA-SDA-NR3061 | NR3061_방송통신기자재등의 적합인증서_ SDA-SDA-NR3061.pdf | 기타제품_사용설명서.pdf | rezen_Moduler_8p_1gang.dwg | rezen_Moduler_8p_1gang.pdf
142 | 배선기구 | Wiring Device | 시리즈 | Series | 리젠 | Rezen | 모듈러잭/CATV | Modular Jack/CATV |  |  | WRZ 1425 WH.png | WRZ 1425 WH | 전화기용 모듈러잭 8P 2구 | 8P 2-gang Telephone Modular Jack | ㅡ | ㅡ | 74mm X 120mm | 74mm X 120mm | SDA-SDA-NR3061 | SDA-SDA-NR3061 | NR3061_방송통신기자재등의 적합인증서_ SDA-SDA-NR3061.pdf | 기타제품_사용설명서.pdf | rezen_Moduler_8p_2gang.dwg | rezen_Moduler_8p_2gang.pdf
143 | 배선기구 | Wiring Device | 시리즈 | Series | 리젠 | Rezen | 모듈러잭/CATV | Modular Jack/CATV |  |  | WRZ 1429 WH.png | WRZ 1429 WH | 전화모듈 8P+CATV유니트 | 8P Telephone Module+CATV Unit | ㅡ | ㅡ | 74mm X 120mm | 74mm X 120mm | 모듈:SDA-SDA-NR3061 / CATV종단:LST-LUC87U1A | Module: SDA-SDA-NR3061 / CATV Longitudinal: LST-LUC87U1A |  | 기타제품_사용설명서.pdf | rezen_Moduler_8p_2gang+CATV.dwg | rezen_Moduler_8p_2gang+CATV.pdf
144 | 배선기구 | Wiring Device | 시리즈 | Series | 리젠 | Rezen | 모듈러잭/CATV | Modular Jack/CATV |  |  | WRZ 13031 WH.png | WRZ 13105 WH | CATV Unit | CATV Unit | ㅡ | ㅡ | 74mm X 120mm | 74mm X 120mm | LST-LUC87U1A (종단형) | LST-LUC87U1A ( Longitudinal) | LUC-87U1_방송통신기기 인증서.jpg | 기타제품_사용설명서.pdf | rezen_CATV_1gang.dwg | rezen_CATV_1gang.pdf
145 | 배선기구 | Wiring Device | 시리즈 | Series | 리젠 | Rezen | 모듈러잭/CATV | Modular Jack/CATV |  |  | WRZ_3527_WH_1.png | WRZ 3527 WH | 전화모듈 8P 2구/CATV유니트(분기) | 8P 2-gang Telephone Module/CATV Unit (Distribution) | ㅡ | ㅡ | 120mm X 120mm | 120mm X 120mm | 모듈:SDA-SDA-NR3061 / CATV종단:LST-LUC87U1A | Module: SDA-SDA-NR3061 / CATV Longitudinal: LST-LUC87U1A |  | 기타제품_사용설명서.pdf | rezen_Moduler_8p_2gang+CATV_double.dwg | rezen_Moduler_8p_2gang+CATV_double.pdf
146 | 배선기구 | Wiring Device | 시리즈 | Series | 리젠 | Rezen | 오디오잭 | Audio Jack |  |  | WRZ_1021_WH_1.png | WRZ 1021 WH | 오디오잭 2P 1구 | 2P 1-gang Audio Jack | ㅡ | ㅡ | 74mm X 120mm | 74mm X 120mm | ㅡ | ㅡ |  | 기타제품_사용설명서.pdf | rezen_audio_2p_1gang.dwg | rezen_audio_2p_1gang.pdf
147 | 배선기구 | Wiring Device | 시리즈 | Series | 리젠 | Rezen | 오디오잭 | Audio Jack |  |  | WRZ_1022_WH_1.png | WRZ 1022 WH | 오디오잭 2P 2구 | 2P 2-gang Audio Jack | ㅡ | ㅡ | 74mm X 120mm | 74mm X 120mm | ㅡ | ㅡ |  | 기타제품_사용설명서.pdf | rezen_audio_2p_2gang.dwg | rezen_audio_2p_2gang.pdf
148 | 배선기구 | Wiring Device | 시리즈 | Series | 리젠 | Rezen | 오디오잭 | Audio Jack |  |  | WRZ_1026_WH_1.png | WRZ 1026 WH | 오디오용 바나나잭 터미널 2P 1구(24K 금도금) | 2P 1-gang Audio Banana Jack Terminal (24K Gold Plating) | ㅡ | ㅡ | 74mm X 120mm | 74mm X 120mm | ㅡ | ㅡ |  | 기타제품_사용설명서.pdf | rezen_banana_2p_1gang.dwg | rezen_banana_2p_1gang.pdf
149 | 배선기구 | Wiring Device | 시리즈 | Series | 리젠 | Rezen | 오디오잭 | Audio Jack |  |  | WRZ_1027_WH_1.png | WRZ 1027 WH | 오디오용 바나나잭 터미널 4P 2구(24K 금도금) | 4P 2-gang Audio Banana Jack Terminal (24K Gold Plating) | ㅡ | ㅡ | 74mm X 120mm | 74mm X 120mm | ㅡ | ㅡ |  | 기타제품_사용설명서.pdf | rezen_banana_2p_2gang.dwg | rezen_banana_2p_2gang.pdf
150 | 배선기구 | Wiring Device | 시리즈 | Series | 리파르 | Repar | 스위치 | Switch |  |  | WPR_D_010_WH.png | WPR D 010 WH | 단로스위치 1구 | Single Way 1-gang Switch | 16A, 250V~ | 16A, 250V~ | 74mm X 120mm | 74mm X 120mm | KS마크 @ KS C 8309 제493호 | KS Mark @ KS C 8309 No. 493 | KS_C_8309_옥내용_소형_스위치류_190521.jpg | 스위치&콘센트 사용설명서.pdf | repar_sw_1gang.dwg | repar_sw_1gang.pdf |  |  | 1@1 | 안전을 위한 부드러운 곡선을 지닌 <b>Repar</b> @대기전력 자동차단콘센트 Automatic Standby Power Cut-off Socket | <b>Repar</b> with soft and secure curves @Automatic Standby Power Cut-Off Outlet | 리파르는 우아한 이미지를 연상시키는 디자인을 지니고 있습니다. 또한 소비자의 안전을 위해 넓은 곡면의 부드러움을 제품에 녹여내어 보다 안정감 있는 디자인을 보여줍니다. @ 대기전력 자동차단 콘센트를 사용하면 가전제품을 사용 후 플러그를 뽑거나, 멀티탭 스위치를 꺼야하는 번거로움이 없습니다. | RAPAR retains the design that reminds an elegant image. Also, RAPAR has highlighted the softness of a wide curve for the safety of consumers to deliver more stable design. @ If using the automatic standby power cut-off outlet, there is no no need to unplug a plug or turn off a power strip switch after using electric appliances. | 리파르 상세페이지 1.jpg @리파르 상세페이지 2.jpg |  |  | O | O
151 | 배선기구 | Wiring Device | 시리즈 | Series | 리파르 | Repar | 스위치 | Switch |  |  | WPR_D_101_WH.png | WPR D 101 WH | 단로스위치 2구 | Single Way 2-gang Switch | 16A, 250V~ | 16A, 250V~ | 74mm X 120mm | 74mm X 120mm | KS마크 @ KS C 8309 제493호 | KS Mark @ KS C 8309 No. 493 | KS_C_8309_옥내용_소형_스위치류_190521.jpg | 스위치&콘센트 사용설명서.pdf | repar_sw_2gang.dwg | repar_sw_2gang.pdf
152 | 배선기구 | Wiring Device | 시리즈 | Series | 리파르 | Repar | 스위치 | Switch |  |  | WPR_D_111_WH.png | WPR D 111 WH | 단로스위치 3구 | Single Way 3-gang Switch | 16A, 250V~ | 16A, 250V~ | 74mm X 120mm | 74mm X 120mm | KS마크 @ KS C 8309 제493호 | KS Mark @ KS C 8309 No. 493 | KS_C_8309_옥내용_소형_스위치류_190521.jpg | 스위치&콘센트 사용설명서.pdf | repar_sw_3gang.dwg | repar_sw_3gang.pdf
153 | 배선기구 | Wiring Device | 시리즈 | Series | 리파르 | Repar | 스위치 | Switch |  |  | WPR_D_101101_WH.png | WPR D 101101 WH | 단로스위치 4구 | Single Way 4-gang Switch | 16A, 250V~ | 16A, 250V~ | 120mm X 120mm | 120mm X 120mm | KS마크 @ KS C 8309 제493호 | KS Mark @ KS C 8309 No. 493 | KS_C_8309_옥내용_소형_스위치류_190521.jpg | 스위치&콘센트 사용설명서.pdf | repar_sw_2+2gang.dwg | repar_sw_2+2gang.pdf
154 | 배선기구 | Wiring Device | 시리즈 | Series | 리파르 | Repar | 스위치 | Switch |  |  | WPR_D_101111_WH.png | WPR D 101111 WH | 단로스위치 5구 | Single Way 5-gang Switch | 16A, 250V~ | 16A, 250V~ | 120mm X 120mm | 120mm X 120mm | KS마크 @ KS C 8309 제493호 | KS Mark @ KS C 8309 No. 493 | KS_C_8309_옥내용_소형_스위치류_190521.jpg | 스위치&콘센트 사용설명서.pdf | repar_sw_2+3gang.dwg | repar_sw_2+3gang.pdf
155 | 배선기구 | Wiring Device | 시리즈 | Series | 리파르 | Repar | 스위치 | Switch |  |  | WPR D 111111 WH.png | WPR D 111111 WH | 단로스위치 6구 | Single Way 6-gang Switch | 16A, 250V~ | 16A, 250V~ | 120mm X 120mm | 120mm X 120mm | KS마크 @ KS C 8309 제493호 | KS Mark @ KS C 8309 No. 493 | KS_C_8309_옥내용_소형_스위치류_190521.jpg | 스위치&콘센트 사용설명서.pdf | repar_sw_2+3gang.dwg | repar_sw_2+3gang.pdf
156 | 배선기구 | Wiring Device | 시리즈 | Series | 리파르 | Repar | 스위치 | Switch |  |  | WPR D 030 WH.png | WPR D 030 WH | 삼로스위치 1구 | Three Way 1-gang Switch | 16A, 250V~ | 16A, 250V~ | 74mm X 120mm | 74mm X 120mm | KS마크 @ KS C 8309 제493호 | KS Mark @ KS C 8309 No. 493 | KS_C_8309_옥내용_소형_스위치류_190521.jpg | 스위치&콘센트 사용설명서.pdf | repar_sw_2gang.dwg | repar_sw_2gang.pdf
157 | 배선기구 | Wiring Device | 시리즈 | Series | 리파르 | Repar | 스위치 | Switch |  |  | WPR D 303 WH.png | WPR D 303 WH | 삼로스위치 2구 | Three Way 2-gang Switch | 16A, 250V~ | 16A, 250V~ | 74mm X 120mm | 74mm X 120mm | KS마크 @ KS C 8309 제493호 | KS Mark @ KS C 8309 No. 493 | KS_C_8309_옥내용_소형_스위치류_190521.jpg | 스위치&콘센트 사용설명서.pdf | repar_sw_3gang.dwg | repar_sw_3gang.pdf
158 | 배선기구 | Wiring Device | 시리즈 | Series | 리파르 | Repar | 스위치 | Switch |  |  | WPR D 333 WH.png | WPR D 333 WH | 삼로스위치 3구 | Three Way 3-gang Switch | 16A, 250V~ | 16A, 250V~ | 74mm X 120mm | 74mm X 120mm | KS마크 @ KS C 8309 제493호 | KS Mark @ KS C 8309 No. 493 | KS_C_8309_옥내용_소형_스위치류_190521.jpg | 스위치&콘센트 사용설명서.pdf | repar_sw_3gang.dwg | repar_sw_3gang.pdf
159 | 배선기구 | Wiring Device | 시리즈 | Series | 리파르 | Repar | 콘센트 | Outlet |  |  | WPR_1121_WH.png | WPR 1121 WH | 둥근형 측면접지 콘센트 1구 | Circular Grounding 1-gang Outlet | 16A, 250V~ | 16A, 250V~ | 74mm X 120mm | 74mm X 120mm | KS마크 @ KS C 8305 제492호 | KS Mark @ KS C 8305 No. 492 | KS_C_8305_배선용_꽂음_접속기_190521.jpg | 스위치&콘센트 사용설명서.pdf | repar_con_1gang.dwg | repar_con_1gang.pdf
160 | 배선기구 | Wiring Device | 시리즈 | Series | 리파르 | Repar | 콘센트 | Outlet |  |  | WPR 1133 WH.png | WPR 1133 WH | 30° 안전형 측면접지 콘센트 2구 | 30° Safety Type Side Grounding 2-gang Outlet | 16A, 250V~ | 16A, 250V~ | 74mm X 120mm | 74mm X 120mm | KS마크 @ KS C 8305 제492호 | KS Mark @ KS C 8305 No. 492 | KS_C_8305_배선용_꽂음_접속기_190521.jpg | 스위치&콘센트 사용설명서.pdf
161 | 배선기구 | Wiring Device | 시리즈 | Series | 리파르 | Repar | 콘센트 | Outlet |  |  | WPR 1134 WH.png | WPR 1134 WH | 30˚안전형 측면접지 콘센트 2구 2개용 | 30˚ Safety Type Side Grounding 2-gang Outlet for Two |  |  | 120mm X 120mm | 120mm X 120mm | KS마크 @ KS C 8305 제492호 | KS Mark @ KS C 8305 No. 492 | KS_C_8305_배선용_꽂음_접속기_190521.jpg | 스위치&콘센트 사용설명서.pdf
162 | 배선기구 | Wiring Device | 시리즈 | Series | 리파르 | Repar | 콘센트 | Outlet |  |  | WPR 1124 WH.png | WPR 1124 WH | 가로형 둥근형 측면접지 2구 콘센트 | Horizontal Circular Grounding 2 Outlets Outlet |  |  | 120mm X 74mm | 120mm X 74mm | KS마크 @ KS C 8305 제492호 | KS Mark @ KS C 8305 No. 492 | KS_C_8305_배선용_꽂음_접속기_190521.jpg | 스위치&콘센트 사용설명서.pdf
163 | 배선기구 | Wiring Device | 시리즈 | Series | 리파르 | Repar | 콘센트 | Outlet |  |  | WPR_2421_WH_흑판.png | WPR 2431 WH | 대기전력 자동차단 콘센트 1구 | Automatic Standby Power Cut-Off 1-gang Outlet | 16A, 250V~ | 16A, 250V~ | 74mm X 120mm | 74mm X 120mm | ㅡ | ㅡ |  | 대기전력차단콘센트_사용설명서.pdf | PDF/DWG | PDF/DWG
164 | 배선기구 | Wiring Device | 시리즈 | Series | 리파르 | Repar | 콘센트 | Outlet |  |  | WPR_2422_WH_흑판.png | WPR 2432 WH | 대기전력 자동차단 콘센트 3구 | Automatic Standby Power Cut-Off 3-gang Outlet | 16A, 250V~ | 16A, 250V~ | 120mm X 120mm | 120mm X 120mm | ㅡ | ㅡ |  | 대기전력차단콘센트_사용설명서.pdf | PDF/DWG | PDF/DWG
165 | 배선기구 | Wiring Device | 시리즈 | Series | 리파르 | Repar | 통합콘센트 | Integrated Outlet | 일반형 | General Type | WPR 5125A WH.png | WPR 5125A WH | 2V-B형 콘센트(안전형30° 2구/CATV+8P 2구) | 2V-B Type Outlet (Safety Type 30° 2 Outlets/CATV+8P 2-gang) | 16A, 250V~ | 16A, 250V~ | 129mm X 120mm | 129mm X 120mm | - | - |  | 통합형 제품 사용설명서.pdf
166 | 배선기구 | Wiring Device | 시리즈 | Series | 리파르 | Repar | 통합콘센트 | Integrated Outlet | 일반형 | General Type | WPR 5161F WH.png | WPR 5161F WH | 3V-C형 콘센트(안전형30° 4구/CATV+8P 2구) | 3V-C Type Outlet (Safety Type 30° 4 Outlets/CATV+8P 2-gang) | 16A, 250V~ | 16A, 250V~ | 178mm X 120mm | 178mm X 120mm | - | - |  | 통합형 제품 사용설명서.pdf
167 | 배선기구 | Wiring Device | 시리즈 | Series | 리파르 | Repar | 통합콘센트 | Integrated Outlet | 일반형 | General Type | WPR 5145AR WH.png | WPR 5145A WH | 4V-B형 콘센트(안전형30° 4구/CATV+8P 2구/오디오 4P 2구) | 4V-B Type Outlet (Safety Type 30° 4-gang /CATV+8P 2-gang/4P 2-gang Audio) | 16A, 250V~ | 16A, 250V~ | 224mm X 120mm | 224mm X 120mm | - | - |  | 통합형 제품 사용설명서.pdf
168 | 배선기구 | Wiring Device | 시리즈 | Series | 리파르 | Repar | 통합콘센트 | Integrated Outlet | 대기형 | Standby Type | WPR 5581A WH.png | WPR 5581A WH | 2V-E형 콘센트(대기전력자동차단콘센트 1구/CATV+8P 2구) | 2V-E Type Outlet (Automatic Standby Power Cut-Off 1-gang Outlet/CATV+8P 2 Outlets) | 16A, 250V~ | 16A, 250V~ | 132mm X 120mm | 132mm X 120mm | - | - |  | 통합형 제품(대기전력차단콘센트)사용설명서.pdf
169 | 배선기구 | Wiring Device | 시리즈 | Series | 리파르 | Repar | 통합콘센트 | Integrated Outlet | 대기형 | Standby Type | WPR 5551A WH.png | WPR 5551A WH | 3V-E형 콘센트(안전형30° 2구/대기전력자동차단콘센트 1구/CATV+8P 2구) | 3V-E Type Outlet (Safety Type 30° 2 Outlets/Automatic Standby Power Cut-Off 1-gang Outlet/CATV+8P 2 Outlets) | 16A, 250V~ | 16A, 250V~ | 178mm X 120mm | 178mm X 120mm | - | - |  | 통합형 제품(대기전력차단콘센트)사용설명서.pdf
170 | 배선기구 | Wiring Device | 시리즈 | Series | 리파르 | Repar | 통합콘센트 | Integrated Outlet |  |  | WPR 5541A WH.png | WPR 5541A WH | 4V-E형 콘센트(안전형30° 2구/대기전력자동차단콘센트 1구 /CATV+8P 2구/오디오잭4P 2구) | 4V-E Type Outlet (Safety Type 30° 2 Outlets/Automatic Standby Power Cut-Off 1-gang Outlet /CATV+8P 2 Outlets/Audio Jack 4P 2 Outlets) | 16A, 250V~ | 16A, 250V~ | 224mm X 120mm | 224mm X 120mm | - | - |  | 통합형 제품(대기전력차단콘센트)사용설명서.pdf
171 | 배선기구 | Wiring Device | 시리즈 | Series | 리파르 | Repar | 모듈러잭/CATV | Modular Jack/CATV |  |  | WPR_1424_WH.png | WPR 1424 WH | 전화기용 모듈러잭 8P 1구 | 8P 1-gang Telephone Modular Jack | ㅡ | ㅡ | 74mm X 120mm | 74mm X 120mm | SDA-SDA-NR3061 | SDA-SDA-NR3061 | NR3061_방송통신기자재등의 적합인증서_ SDA-SDA-NR3061.pdf | 기타제품_사용설명서.pdf | repar_Moduler_8p_1gang.dwg | repar_Moduler_8p_1gang.pdf
172 | 배선기구 | Wiring Device | 시리즈 | Series | 리파르 | Repar | 모듈러잭/CATV | Modular Jack/CATV |  |  | WPR_1425_WH.png | WPR 1425 WH | 전화기용 모듈러잭 8P 2구 | 8P 2-gang Telephone Modular Jack | ㅡ | ㅡ | 74mm X 120mm | 74mm X 120mm | SDA-SDA-NR3061 | SDA-SDA-NR3061 | NR3061_방송통신기자재등의 적합인증서_ SDA-SDA-NR3061.pdf | 기타제품_사용설명서.pdf | repar_Moduler_8p_2gang.dwg | repar_Moduler_8p_2gang.pdf
173 | 배선기구 | Wiring Device | 시리즈 | Series | 리파르 | Repar | 모듈러잭/CATV | Modular Jack/CATV |  |  | WPR_1429_WH.png | WPR 1429 WH | 전화모듈 8P+CATV유니트 | Telephone Module 8P+CATV Unit | ㅡ | ㅡ | 74mm X 120mm | 74mm X 120mm | 모듈:SDA-SDA-NR3061 / CATV종단:LST-LUC87U1A | Module: SDA-SDA-NR3061 / CATV Longitudinal: LST-LUC87U1A |  | 기타제품_사용설명서.pdf | repar_Moduler_8p_2gang+CATV.dwg | repar_Moduler_8p_2gang+CATV.pdf
174 | 배선기구 | Wiring Device | 시리즈 | Series | 리파르 | Repar | 모듈러잭/CATV | Modular Jack/CATV |  |  | WPR_13031_WH.png | WPR 13105 WH | CATV Unit | CATV Unit | ㅡ | ㅡ | 74mm X 120mm | 74mm X 120mm | LST-LUC87U1A (종단형) | LST-LUC87U1A (Longitudinal) | LUC-87U1_방송통신기기 인증서.jpg | 기타제품_사용설명서.pdf | repar_CATV_1gang.dwg | repar_CATV_1gang.pdf
175 | 배선기구 | Wiring Device | 시리즈 | Series | 리파르 | Repar | 모듈러잭/CATV | Modular Jack/CATV |  |  | WPR_E_0P0_WH.png | WPR E 0P0 WH | 누름버튼스위치 | Press Button Switch | 6A, 250V~ | 6A, 250V~ | 74mm X 120mm | 74mm X 120mm | KS마크 @ KS C 8309 제493호 | KS Mark @ KS C 8309 No. 493 | KS_C_8309_옥내용_소형_스위치류_190521.jpg | ㅡ | rezen_push_button_switch_1.dwg | rezen_push_button_switch_1.pdf
176 | 배선기구 | Wiring Device | 시리즈 | Series | 리파르 | Repar | 오디오잭 | Audio Jack |  |  | WPR_1021_WH.png | WPR 1021 WH | 오디오잭 2P 1구 | 2P 1-gang Audio Jack | ㅡ | ㅡ | 74mm X 120mm | 74mm X 120mm | ㅡ | ㅡ |  | 기타제품_사용설명서.pdf | repar_audio_2p_1gang.dwg | repar_audio_2p_1gang.pdf
177 | 배선기구 | Wiring Device | 시리즈 | Series | 리파르 | Repar | 오디오잭 | Audio Jack |  |  | WPR_1022_WH.png | WPR 1022 WH | 오디오잭 2P 2구 | 2P 2-gang Audio Jack | ㅡ | ㅡ | 74mm X 120mm | 74mm X 120mm | ㅡ | ㅡ |  | 기타제품_사용설명서.pdf | repar_audio_2p_2gang.dwg | repar_audio_2p_2gang.pdf
178 | 배선기구 | Wiring Device | 시리즈 | Series | 리파르 | Repar | 오디오잭 | Audio Jack |  |  | WPR_1026_WH.png | WPR 1026 WH | 오디오용 바나나잭 터미널 2P 1구(24K 금도금) | 2P 1-gang Audio Banana Jack Terminal (24K Gold Plating) | ㅡ | ㅡ | 74mm X 120mm | 74mm X 120mm | ㅡ | ㅡ |  | 기타제품_사용설명서.pdf | repar_banana_2p_1gang.dwg | repar_banana_2p_1gang.pdf
179 | 배선기구 | Wiring Device | 시리즈 | Series | 리파르 | Repar | 오디오잭 | Audio Jack |  |  | WPR_1027_WH.png | WPR 1027 WH | 오디오용 바나나잭 터미널 4P 2구(24K 금도금) | Audio Banana Jack Terminal 4P 2 Outlets (24K Gold Plating) | ㅡ | ㅡ | 74mm X 120mm | 74mm X 120mm | ㅡ | ㅡ |  | 기타제품_사용설명서.pdf | repar_banana_2p_2gang.dwg | repar_banana_2p_2gang.pdf
180 | 배선기구 | Wiring Device | 시리즈 | Series | 베가와이드 | Begawide | 스위치 | Switch |  |  | WBW_D_010_WH.png | WBW D 010 WH | 단로스위치 1구 | Single Way 1-gang Switch | 16A, 250V~ | 16A, 250V~ | 80mm X 122mm | 80mm X 122mm | KS마크 @KS C 8309 제493호 | KS Mark @KS C 8309 No. 493 | KS_C_8309_옥내용_소형_스위치류_190521.jpg | 스위치&콘센트 사용설명서.pdf |  |  |  |  | 1@1 | 꾸준한 인기의 <b>Bega-Wide</b> @대기전력 자동차단콘센트 Automatic Standby Power Cut-off Socket | <b>Bega-Wide</b> with Continuous Popularity @ Automatic Standby Power Cut-off Outlet | 베가와이드의 묵직하고 안정감 있는 바디의 디자인이 실내 인테리어와의 균형감 있는 조화를 보여줍니다. @ 대기전력 자동차단 콘센트를 사용하면 가전제품을 사용 후 플러그를 뽑거나, 멀티탭 스위치를 꺼야하는 번거로움이 없습니다. | Stable and dignified design of the body of Begawide creates the balanced harmony with indoor interior. @ If using the automatic power cut-off Outlet, there is no inconvenience of unplugging the plug after the use of electric appliances or turning off the multi tap switch. | 베가와이드 상세페이지 1.jpg @베가와이드 상세페이지 2.jpg |  |  | O | O
181 | 배선기구 | Wiring Device | 시리즈 | Series | 베가와이드 | Begawide | 스위치 | Switch |  |  | WBW_D_101_WH.png | WBW D 101 WH | 단로스위치 2구 | Single Way 2-gang Switch | 16A, 250V~ | 16A, 250V~ | 80mm X 122mm | 80mm X 122mm | KS마크 @KS C 8309 제493호 | KS Mark @KS C 8309 No. 493 | KS_C_8309_옥내용_소형_스위치류_190521.jpg | 스위치&콘센트 사용설명서.pdf
182 | 배선기구 | Wiring Device | 시리즈 | Series | 베가와이드 | Begawide | 스위치 | Switch |  |  | WBW_D_111_WH.png | WBW D 111 WH | 단로스위치 3구 | Single Way 3-gang Switch | 16A, 250V~ | 16A, 250V~ | 80mm X 122mm | 80mm X 122mm | KS마크 @KS C 8309 제493호 | KS Mark @KS C 8309 No. 493 | KS_C_8309_옥내용_소형_스위치류_190521.jpg | 스위치&콘센트 사용설명서.pdf
183 | 배선기구 | Wiring Device | 시리즈 | Series | 베가와이드 | Begawide | 스위치 | Switch |  |  | WBW_D_101101_WH.png | WBW D 101101 WH | 단로스위치4구 | Single Way 4-gang Switch | 16A, 250V~ | 16A, 250V~ | 126mm X 122mm | 126mm X 122mm | KS마크 @KS C 8309 제493호 | KS Mark @KS C 8309 No. 493 | KS_C_8309_옥내용_소형_스위치류_190521.jpg | 스위치&콘센트 사용설명서.pdf
184 | 배선기구 | Wiring Device | 시리즈 | Series | 베가와이드 | Begawide | 스위치 | Switch |  |  | WBW_D_101111_WH.png | WBW D 101111 WH | 단로스위치5구 | Single Way 5-gang Switch | 16A, 250V~ | 16A, 250V~ | 126mm X 122mm | 126mm X 122mm | KS마크 @KS C 8309 제493호 | KS Mark @KS C 8309 No. 493 | KS_C_8309_옥내용_소형_스위치류_190521.jpg | 스위치&콘센트 사용설명서.pdf
185 | 배선기구 | Wiring Device | 시리즈 | Series | 베가와이드 | Begawide | 스위치 | Switch |  |  | WBW D 111111 WH.png | WBW D 111111 WH | 단로스위치6구 | Single Way 6-gang Switch | 16A, 250V~ | 16A, 250V~ | 126mm X 122mm | 126mm X 122mm | KS마크 @KS C 8309 제493호 | KS Mark @KS C 8309 No. 493 | KS_C_8309_옥내용_소형_스위치류_190521.jpg | 스위치&콘센트 사용설명서.pdf
186 | 배선기구 | Wiring Device | 시리즈 | Series | 베가와이드 | Begawide | 스위치 | Switch |  |  | WBW D 030 WH.png | WBW D 030 WH | 삼로스위치 1구 | Three Way 1-gang Switch | 16A, 250V~ | 16A, 250V~ | 80mm X 122mm | 80mm X 122mm | KS마크 @KS C 8309 제493호 | KS Mark @KS C 8309 No. 493 | KS_C_8309_옥내용_소형_스위치류_190521.jpg | 스위치&콘센트 사용설명서.pdf
187 | 배선기구 | Wiring Device | 시리즈 | Series | 베가와이드 | Begawide | 스위치 | Switch |  |  | WBW D 303 WH.png | WBW D 303 WH | 삼로스위치 2구 | Three Way 2-gang Switch | 16A, 250V~ | 16A, 250V~ | 80mm X 122mm | 80mm X 122mm | KS마크 @KS C 8309 제493호 | KS Mark @KS C 8309 No. 493 | KS_C_8309_옥내용_소형_스위치류_190521.jpg | 스위치&콘센트 사용설명서.pdf
188 | 배선기구 | Wiring Device | 시리즈 | Series | 베가와이드 | Begawide | 스위치 | Switch |  |  | WBW D 333 WH.png | WBW D 333 WH | 삼로스위치 3구 | Three Way 3-gang Switch | 16A, 250V~ | 16A, 250V~ | 80mm X 122mm | 80mm X 122mm | KS마크 @KS C 8309 제493호 | KS Mark @KS C 8309 No. 493 | KS_C_8309_옥내용_소형_스위치류_190521.jpg | 스위치&콘센트 사용설명서.pdf
189 | 배선기구 | Wiring Device | 시리즈 | Series | 베가와이드 | Begawide | 콘센트 | Outlet |  |  | WBW_1145_WH.png | WBW 1145 WH | 30˚둥근형 측면접지 콘센트 2구 | 30˚ Circular Grounding 2-gang Outlet | 16A, 250V~ | 16A, 250V~ | 80mm X 122mm | 80mm X 122mm | KS마크 @KS C 8305 제492호 | KS Mark @KS C 8305 No. 492 | KS_C_8305_배선용_꽂음_접속기_190521.jpg | 스위치&콘센트 사용설명서.pdf
190 | 배선기구 | Wiring Device | 시리즈 | Series | 베가와이드 | Begawide | 콘센트 | Outlet |  |  | WBW_1146_WH.png | WBW 1146 WH | 30˚둥근형 측면접지 콘센트 2구 2개용 | 30˚ Circular Grounding 2-gang Outlet for Two | 16A, 250V~ | 16A, 250V~ | 126mm X 122mm | 126mm X 122mm | - | - |  | 스위치&콘센트 사용설명서.pdf
191 | 배선기구 | Wiring Device | 시리즈 | Series | 베가와이드 | Begawide | 콘센트 | Outlet |  |  | WBW_1124_WH.png | WBW 1124 WH | 가로형 둥근형 측면접지 콘센트 2구 | Horizontal Circular Grounding 2-gang Outlet | 16A, 250V~ | 16A, 250V~ | 122mm X 80mm | 122mm X 80mm | KS마크 @KS C 8305 제492호 | KS Mark @KS C 8305 No. 492 | KS_C_8305_배선용_꽂음_접속기_190521.jpg | 스위치&콘센트 사용설명서.pdf
192 | 배선기구 | Wiring Device | 시리즈 | Series | 베가와이드 | Begawide | 콘센트 | Outlet |  |  | WBW_2493_MWH.png | WBW 2493 MWH | 대기전력자동차단콘센트 1구 | Automatic Standby Power Cut-Off 1-gang Outlet | 16A, 250V~ | 16A, 250V~ | 80mm X 122mm | 80mm X 122mm | KC마크 @HB04001-16032/MSIP-REM-SDA-WRZ2491 | KC Mark @HB04001-16032/MSIP-REM-SDA-WRZ2491 | WRZ2491_E_안전인증서_HB04001-16032.pdf | 대기전력차단콘센트_사용설명서.pdf
193 | 배선기구 | Wiring Device | 시리즈 | Series | 베가와이드 | Begawide | 콘센트 | Outlet |  |  | WBW_2494_MWH.png | WBW 2494 MWH | 대기전력자동차단콘센트 3구 | Automatic Standby Power Cut-Off 3-gang Outlet | 16A, 250V~ | 16A, 250V~ | 126mm X 122mm | 126mm X 122mm | KC마크 @HB04001-16032/MSIP-REM-SDA-WRZ2491 | KC Mark @HB04001-16032/MSIP-REM-SDA-WRZ2491 | WRZ2491_E_안전인증서_HB04001-16032.pdf | 대기전력차단콘센트_사용설명서.pdf
194 | 배선기구 | Wiring Device | 시리즈 | Series | 베가와이드 | Begawide | 콘센트 | Outlet |  |  | WBW_2561_WH.png | WBW 2561 WH | 대기전력자동차단콘센트 2구(대기1 + 상시1) | Automatic Standby Power Cut-Off 2-gang Outlet (Standby 1 + Permanent 1) | 16A, 250V~ | 16A, 250V~ | 80mm X 122mm | 80mm X 122mm | KC마크 @HB04001-18040/R-REM-SDA-WHS2571 | KC Mark @HB04001-18040/R-REM-SDA-WHS2571 | WHS2571_D_안전인증서_HB04001-18040.pdf | 대기전력차단콘센트 2구_사용설명서.pdf
195 | 배선기구 | Wiring Device | 시리즈 | Series | 베가와이드 | Begawide | 통합콘센트 | Integrated Outlet | 일반형 | General Type | WBW 5125A WH.png | WBW 5125A WH | 2V-B형 콘센트(안전형30° 2구/CATV+8P 2구) | 2V-B Type Outlet (Safety Type 30° 2 Outlets/CATV+8P 2 Gangs) | 16A, 250V~ | 16A, 250V~ | 134mm X 122mm | 134mm X 122mm | - | - |  | 통합형 제품 사용설명서.pdf
196 | 배선기구 | Wiring Device | 시리즈 | Series | 베가와이드 | Begawide | 통합콘센트 | Integrated Outlet | 일반형 | General Type | WBW 6151A WH.png | WBW 6151A WH | 3V-A형 콘센트(안전형30° 2구/CATV+8P 2구/오디오 바나나잭2P 1구) | 3V-A Type Outlet (Safety Type 30° 2 Gangs/CATV+8P 2 Gangs/Audio Banana Jack 2P 1 Gang) | 16A, 250V~ | 16A, 250V~ | 180mm X 122mm | 180mm X 122mm | - | - |  | 통합형 제품 사용설명서.pdf
197 | 배선기구 | Wiring Device | 시리즈 | Series | 베가와이드 | Begawide | 통합콘센트 | Integrated Outlet | 일반형 | General Type | WBW 5161A WH.png | WBW 5161A WH | 3V-C형 콘센트(안전형30° 4구/CATV+8P 2구) | 3V-C Type Outlet (Safety Type 30° 4 Gangs/CATV+8P 2 Gangs) | 16A, 250V~ | 16A, 250V~ | 180mm X 122mm | 180mm X 122mm | - | - |  | 통합형 제품 사용설명서.pdf
198 | 배선기구 | Wiring Device | 시리즈 | Series | 베가와이드 | Begawide | 통합콘센트 | Integrated Outlet | 일반형 | General Type | WBW 6141A WH.png | WBW 6141A WH | 4V-A형 콘센트(안전형30° 4구/CATV+8P 2구/오디오 바나나잭4P 2구) | 4V-A Type Outlet (Safety Type 30° 4 Gangs/CATV+8P 2 Gangs/Audio Banana Jack 4P 2 Gangs) | 16A, 250V~ | 16A, 250V~ | 226mm X 122mm | 226mm X 122mm | - | - |  | 통합형 제품 사용설명서.pdf
199 | 배선기구 | Wiring Device | 시리즈 | Series | 베가와이드 | Begawide | 통합콘센트 | Integrated Outlet | 일반형 | General Type | WBW 6161G WH.png | WBW 6161G WH | 5V-A형 콘센트(안전형30° 4구/8P 2구+광단자1구/CATV+FM /오디오 바나나잭4P 2구) | 5V-A Type Outlet (Safety Type 30° 4 Gangs/8P 2 Gangs+1-gang Light Terminal/CATV+FM /Audio Banana Jack 4P 2 Gangs) | 16A, 250V~ | 16A, 250V~ | 270mm X 122mm | 270mm X 122mm | - | - |  | 통합형 제품 사용설명서.pdf
200 | 배선기구 | Wiring Device | 시리즈 | Series | 베가와이드 | Begawide | 통합콘센트 | Integrated Outlet | 대기형 | Standby Type | WBW 5581A WH.png | WBW 5581A WH | 2V-E형 콘센트(대기전력자동차단콘센트 1구/CATV+8P 2구) | 2V-E Type Outlet (Standby Power Audio Cut-Off 1-gang Outlet/CATV+8P 2 Gangs) | 16A, 250V~ | 16A, 250V~ | 134mm X 122mm | 134mm X 122mm | - | - |  | 통합형 제품(대기전력차단콘센트)사용설명서.pdf
201 | 배선기구 | Wiring Device | 시리즈 | Series | 베가와이드 | Begawide | 통합콘센트 | Integrated Outlet | 대기형 | Standby Type | WBW 5551A WH.png | WBW 5551A WH | 3V-E형 콘센트(안전형30° 2구/대기전력자동차단콘센트 1구/CATV+8P 2구) | 3V-E Type Outlet (Safety Type 30° 2 Gangs/Automatic Standby Power Cut-Off 1-gang Outlet/CATV+8P 2 Gangs) | 16A, 250V~ | 16A, 250V~ | 180mm X 122mm | 180mm X 122mm | - | - |  | 통합형 제품(대기전력차단콘센트)사용설명서.pdf
202 | 배선기구 | Wiring Device | 시리즈 | Series | 베가와이드 | Begawide | 통합콘센트 | Integrated Outlet | 대기형 | Standby Type | WBW 5541A WH.png | WBW 5541A WH | 4V-E형 콘센트(안전형30° 2구/대기전력자동차단콘센트 1구 /CATV+8P 2구/오디오잭4P 2구) | 4V-E Type Outlet (Safety Type 30° 2 Gangs/Automatic Standby Power Cut-Off 1-gang Outlet /CATV+8P 2 Gangs/Audio Jack 4P 2 Gangs) | 16A, 250V~ | 16A, 250V~ | 226mm X 122mm | 226mm X 122mm | - | - |  | 통합형 제품(대기전력차단콘센트)사용설명서.pdf
203 | 배선기구 | Wiring Device | 시리즈 | Series | 베가와이드 | Begawide | 통합콘센트 | Integrated Outlet | 대기형 | Standby Type | WBW 6701G WH.png | WBW 6701G WH | 5V-F형 콘센트(안전형30° 2구/대기전력자동차단콘센트 1구 /8P 2구+광단자1구/CATV+FM/오디오 바나나잭4P 2구) | 5V-F Type Outlet (Safety Type 30° 2 Gangs/Automatic Standby Power Cut-Off 1-gang Outlet /8P 2 Gangs+1-gang Light Terminal/CATV+FM/Audio Banana Jack 4P 2 Gangs) | 16A, 250V~ | 16A, 250V~ | 270mm X 122mm | 270mm X 122mm | - | - |  | 통합형 제품(대기전력차단콘센트)사용설명서.pdf
204 | 배선기구 | Wiring Device | 시리즈 | Series | 베가와이드 | Begawide | 모듈러잭/CATV | Modular Jack/CATV |  |  | WBW_1425_WH.png | WBW 1425 WH | 전화기용 모듈러잭 8P 2구 | 8P 2-gang Telephone Modular Jack | ㅡ | ㅡ | 80mm X 122mm | 80mm X 122mm | SDA-SDA-NR3061 | SDA-SDA-NR3061 | NR3061_방송통신기자재등의 적합인증서_ SDA-SDA-NR3061.pdf | 기타제품_사용설명서.pdf | bw_moduler_8p_2gang.dwg | bw_moduler_8p_2gang.pdf
205 | 배선기구 | Wiring Device | 시리즈 | Series | 베가와이드 | Begawide | 모듈러잭/CATV | Modular Jack/CATV |  |  | WBW_1429_WH.png | WBW 1429 WH | 전화모듈 8P+CATV유니트 | Telephone Module 8P+CATV Unit | ㅡ | ㅡ | 80mm X 122mm | 80mm X 122mm | 모듈:SDA-SDA-NR3061 / CATV종단:LST-LUC87U1A | Module: SDA-SDA-NR3061 / CATV Longitudinal: LST-LUC87U1A |  | 기타제품_사용설명서.pdf | bw_moduler_8p_1gang+catv.dwg | bw_moduler_8p_1gang+catv.pdf
206 | 배선기구 | Wiring Device | 시리즈 | Series | 베가와이드 | Begawide | 모듈러잭/CATV | Modular Jack/CATV |  |  | WBW_1431_WH.png | WBW 1431 WH | 전화모듈 8P 2구+CATV유니트 | 8P 2-Gang Telephone Module +CATV Unit | ㅡ | ㅡ | 80mm X 122mm | 80mm X 122mm | 모듈:SDA-SDA-NR3061 / CATV종단:LST-LUC87U1A | Module: SDA-SDA-NR3061 / CATV Longitudinal: LST-LUC87U1A |  | 기타제품_사용설명서.pdf | bw_moduler_8p_2gang+catv_1.dwg | bw_moduler_8p_2gang+catv_1.pdf
207 | 배선기구 | Wiring Device | 시리즈 | Series | 베가와이드 | Begawide | 모듈러잭/CATV | Modular Jack/CATV |  |  | WBW_13101_WH.png | WBW 13105 WH | CATV Unit | CATV Unit | ㅡ | ㅡ | 80mm X 122mm | 80mm X 122mm | LST-LUC87U1A (종단형) | LST-LUC87U1A (Longitudinal) | LUC-87U1_방송통신기기 인증서.jpg | 기타제품_사용설명서.pdf | bw_CATV_1gang.dwg | bw_blank_plate_1.pdf
208 | 배선기구 | Wiring Device | 시리즈 | Series | 베가와이드 | Begawide | 오디오잭 | Audio Jack |  |  | WBW_1021_WH.png | WBW 1021 WH | 오디오잭 2P 1구 | 2P 1-gang Audio Jack | ㅡ | ㅡ | 80mm X 122mm | 80mm X 122mm | ㅡ | ㅡ |  | 기타제품_사용설명서.pdf | bw_audio_2p_1gang.dwg | bw_audio_2p_1gang.pdf
209 | 배선기구 | Wiring Device | 시리즈 | Series | 베가와이드 | Begawide | 오디오잭 | Audio Jack |  |  | WBW_1022_WH.png | WBW 1022 WH | 오디오잭 2P 2구 | 2P 2-gang Audio Jack | ㅡ | ㅡ | 80mm X 122mm | 80mm X 122mm | ㅡ | ㅡ |  | 기타제품_사용설명서.pdf | bw_audio_2p_2gang.dwg | bw_audio_2p_2gang.pdf
210 | 배선기구 | Wiring Device | 시리즈 | Series | 베가와이드 | Begawide | 오디오잭 | Audio Jack |  |  | WBW_1026_WH.png | WBW 1026 WH | 오디오용 바나나잭 터미널 2P 1구(24K 금도금) | 2P 1-gang Audio Banana Jack Terminal (24K Gold Plating) | ㅡ | ㅡ | 80mm X 122mm | 80mm X 122mm | ㅡ | ㅡ |  | 기타제품_사용설명서.pdf | bw_banana_2p_1gang.dwg | bw_banana_2p_1gang.pdf
211 | 배선기구 | Wiring Device | 시리즈 | Series | 베가와이드 | Begawide | 오디오잭 | Audio Jack |  |  | WBW_1027_WH.png | WBW 1027 WH | 오디오용 바나나잭 터미널 4P 2구(24K 금도금) | 4P 2-gang Audio Banana Jack Terminal (24K Gold Plating) | ㅡ | ㅡ | 80mm X 122mm | 80mm X 122mm | ㅡ | ㅡ |  | 기타제품_사용설명서.pdf | bw_banana_2p_2gang.dwg | bw_banana_2p_2gang.pdf
212 | 배선기구 | Wiring Device | 시리즈 | Series | 라온 | Laon | 스위치 | Switch |  |  | WLO D 010 WH.png | WLO P 010 WH | 단로스위치 1구 | Single Way 1-gang Switch | 16A, 250V~ | 16A, 250V~ | 74mm X 120mm | 74mm X 120mm | KS마크 @ KS C 8309 제493호 | KS Mark @ KS C 8309 No. 493 | KS_C_8309_옥내용_소형_스위치류_190521.jpg | 스위치&콘센트 사용설명서.pdf | laon_sw_1gang.dwg | laon_sw_1gang_5.pdf |  |  | 1 | 기본에 충실한 <b>Laon</b> | <b>Laon</b> Faithful to the Basic | 은근한 입체감이 주는 질리지않는 조형감을 느껴보세요. 라온 시리즈는 품질과 경제성, 심미성을 모두 갖추고 있습니다. | Please feel the elegant stereoscopic sculptural sense without boredom LAON Series retains quality, economy and esthetics. | 라온 상세페이지 1.jpg |  |  | O | O
213 | 배선기구 | Wiring Device | 시리즈 | Series | 라온 | Laon | 스위치 | Switch |  |  | WLO_D_101_WH.png | WLO P 101 WH | 단로스위치 2구 | Single Way 2-gang Switch | 16A, 250V~ | 16A, 250V~ | 74mm X 120mm | 74mm X 120mm | KS마크 @ KS C 8309 제493호 | KS Mark @ KS C 8309 No. 493 | KS_C_8309_옥내용_소형_스위치류_190521.jpg | 스위치&콘센트 사용설명서.pdf | laon_sw_2gang.dwg | laon_sw_2gang_5.pdf
214 | 배선기구 | Wiring Device | 시리즈 | Series | 라온 | Laon | 스위치 | Switch |  |  | WLO_D_111_WH.png | WLO P 111 WH | 단로스위치 3구 | Single Way 3-gang Switch | 16A, 250V~ | 16A, 250V~ | 74mm X 120mm | 74mm X 120mm | KS마크 @ KS C 8309 제493호 | KS Mark @ KS C 8309 No. 493 | KS_C_8309_옥내용_소형_스위치류_190521.jpg | 스위치&콘센트 사용설명서.pdf | laon_sw_3gang.dwg | laon_sw_3gang_2.pdf
215 | 배선기구 | Wiring Device | 시리즈 | Series | 라온 | Laon | 스위치 | Switch |  |  | WLO_D_101101_WH_1.png | WLO P 101101 WH | 단로스위치 4구 | Single Way 4-gang Switch | 16A, 250V~ | 16A, 250V~ | 120mm X 120mm | 120mm X 120mm | KS마크 @ KS C 8309 제493호 | KS Mark @ KS C 8309 No. 493 | KS_C_8309_옥내용_소형_스위치류_190521.jpg | 스위치&콘센트 사용설명서.pdf | laon_sw_2+2gang.dwg | laon_sw_2+2gang_1.pdf
216 | 배선기구 | Wiring Device | 시리즈 | Series | 라온 | Laon | 스위치 | Switch |  |  | WLO_D_101111_WH.png | WLO P 101111 WH | 단로스위치 5구 | Single Way 5-gang Switch | 16A, 250V~ | 16A, 250V~ | 120mm X 120mm | 120mm X 120mm | KS마크 @ KS C 8309 제493호 | KS Mark @ KS C 8309 No. 493 | KS_C_8309_옥내용_소형_스위치류_190521.jpg | 스위치&콘센트 사용설명서.pdf | laon_sw_2+3gang.dwg | laon_sw_2+3gang_1.pdf
217 | 배선기구 | Wiring Device | 시리즈 | Series | 라온 | Laon | 스위치 | Switch |  |  | WLO D 111111 WH.png | WLO P 111111 WH | 단로스위치 6구 | Single Way 6-gang Switch | 16A, 250V~ | 16A, 250V~ | 120mm X 120mm | 120mm X 120mm | KS마크 @ KS C 8309 제493호 | KS Mark @ KS C 8309 No. 493 | KS_C_8309_옥내용_소형_스위치류_190521.jpg | 스위치&콘센트 사용설명서.pdf | laon_sw_2+3gang.dwg | laon_sw_2+3gang_1.pdf
218 | 배선기구 | Wiring Device | 시리즈 | Series | 라온 | Laon | 스위치 | Switch |  |  | WLO P 030 WH.png | WLO P 030 WH | 삼로스위치 1구 | Three Way 1-gang Switch | 16A, 250V~ | 16A, 250V~ | 74mm X 120mm | 74mm X 120mm | KS마크 @ KS C 8309 제493호 | KS Mark @ KS C 8309 No. 493 | KS_C_8309_옥내용_소형_스위치류_190521.jpg | 스위치&콘센트 사용설명서.pdf | laon_sw_2gang.dwg | laon_sw_2gang_5.pdf
219 | 배선기구 | Wiring Device | 시리즈 | Series | 라온 | Laon | 스위치 | Switch |  |  | WLO P 303 WH.png | WLO P 303 WH | 삼로스위치 2구 | Three Way 2-gang Switch | 16A, 250V~ | 16A, 250V~ | 74mm X 120mm | 74mm X 120mm | KS마크 @ KS C 8309 제493호 | KS Mark @ KS C 8309 No. 493 | KS_C_8309_옥내용_소형_스위치류_190521.jpg | 스위치&콘센트 사용설명서.pdf | laon_sw_3gang.dwg | laon_sw_3gang_2.pdf
220 | 배선기구 | Wiring Device | 시리즈 | Series | 라온 | Laon | 스위치 | Switch |  |  | WLO P 333 WH.png | WLO P 333 WH | 삼로스위치 3구 | Three Way 3-gang Switch | 16A, 250V~ | 16A, 250V~ | 74mm X 120mm | 74mm X 120mm | KS마크 @ KS C 8309 제493호 | KS Mark @ KS C 8309 No. 493 | KS_C_8309_옥내용_소형_스위치류_190521.jpg | 스위치&콘센트 사용설명서.pdf | laon_sw_3gang.dwg | laon_sw_3gang_2.pdf
221 | 배선기구 | Wiring Device | 시리즈 | Series | 라온 | Laon | 콘센트 | Outlet |  |  | WLO_1121_WH.png | WLO 1121 WH | 둥근형 측면접지 콘센트 1구 | Circular Grounding 1-gang Outlet | 16A, 250V~ | 16A, 250V~ | 74mm X 120mm | 74mm X 120mm | KS마크 @ KS C 8305 제492호 | KS Mark @ KS C 8305 No. 492 | KS_C_8305_배선용_꽂음_접속기_190521.jpg | 스위치&콘센트 사용설명서.pdf | laon_con_1gang_1.dwg | laon_con_1gang_2.pdf
222 | 배선기구 | Wiring Device | 시리즈 | Series | 라온 | Laon | 콘센트 | Outlet |  |  | WLO 1145 WH.png | WLO 1145 WH | 30° 둥근형 측면접지 콘센트 2구 | 30° Circular Grounding 2-gang Outlet | 16A, 250V~ | 16A, 250V~ | 74mm X 120mm | 74mm X 120mm | KS마크 @ KS C 8305 제492호 | KS Mark @ KS C 8305 No. 492 | KS_C_8305_배선용_꽂음_접속기_190521.jpg | 스위치&콘센트 사용설명서.pdf
223 | 배선기구 | Wiring Device | 시리즈 | Series | 라온 | Laon | 콘센트 | Outlet |  |  | WLO 1146 WH.png | WLO 1146 WH | 30° 둥근형 측면접지 콘센트 2구 2개용 | 30° Circular Grounding 2-gang Outlet for Two | 16A, 250V~ | 16A, 250V~ | 74mm X 120mm | 74mm X 120mm | ㅡ | ㅡ |  | 스위치&콘센트 사용설명서.pdf
224 | 배선기구 | Wiring Device | 시리즈 | Series | 라온 | Laon | 콘센트 | Outlet |  |  | WLO 2493 WH.png | WLO 2493 WH | 대기전력자동차단콘센트 1구 | Automatic Standby Power Cut-Off 1-gang Outlet | 16A, 250V~ | 16A, 250V~ | 74mm X 120mm | 74mm X 120mm | ㅡ | ㅡ |  | 대기전력차단콘센트_사용설명서.pdf
225 | 배선기구 | Wiring Device | 시리즈 | Series | 라온 | Laon | 콘센트 | Outlet |  |  | WLO 2494 WH.png | WLO 2494 WH | 대기전력자동차단콘센트 3구 | Automatic Standby Power Cut-Off 3-gang Outlet | 16A, 250V~ | 16A, 250V~ | 120mm X 120mm | 120mm X 120mm | ㅡ | ㅡ |  | 대기전력차단콘센트_사용설명서.pdf
226 | 배선기구 | Wiring Device | 시리즈 | Series | 라온 | Laon | 모듈러잭/CATV | Modular Jack/CATV |  |  | WLO_1429_WH.png | WLO 1429 WH | 전화모듈 8P+CATV유니트 | 8P Telephone Module +CATV Unit | ㅡ | ㅡ | 74mm X 120mm | 74mm X 120mm | 모듈:SDA-SDA-NR3061 / CATV종단:LST-LUC87U1A | Module: SDA-SDA-NR3061 / CATV Longitudinal: LST-LUC87U1A |  | 기타제품_사용설명서.pdf | laon_modul_8p_2gang+catv_2.dwg | laon_modul_8p_2gang+catv_3.pdf
227 | 배선기구 | Wiring Device | 시리즈 | Series | 라온 | Laon | 모듈러잭/CATV | Modular Jack/CATV |  |  | WLO_3526_WH.png | WLO 3526 WH | 전화모듈 8P 2구+CATV유니트 | 8P 2-gang Telephone Module +CATV Unit | ㅡ | ㅡ | 74mm X 120mm | 74mm X 120mm | 모듈:SDA-SDA-NR3061 / CATV종단:LST-LUC87U1A | Module: SDA-SDA-NR3061 / CATV Longitudinal: LST-LUC87U1A |  | 기타제품_사용설명서.pdf | laon_modul_8p_2gang+catv_3.dwg | laon_modul_8p_2gang+catv_4.pdf
228 | 배선기구 | Wiring Device | 시리즈 | Series | 라온 | Laon | 오디오잭 | Audio Jack |  |  | WLO_1021_WH.png | WLO 1021 WH | 오디오잭 2P 1구 | 2P 1-gang Audio Jack | ㅡ | ㅡ | 74mm X 120mm | 74mm X 120mm | ㅡ | ㅡ |  | 기타제품_사용설명서.pdf | laon_audio_2p_1gang_1.dwg | laon_audio_2p_1gang_1.dwg@
229 | 배선기구 | Wiring Device | 시리즈 | Series | 라온 | Laon | 오디오잭 | Audio Jack |  |  | WLO_1022_WH.png | WLO 1022 WH | 오디오잭 2P 2구 | 2P 1-gang Audio Jack | ㅡ | ㅡ | 74mm X 120mm | 74mm X 120mm | ㅡ | ㅡ |  | 기타제품_사용설명서.pdf | laon_audio_2p_2gang_1.dwg | laon_audio_2p_2gang_2.pdf
230 | 배선기구 | Wiring Device | 기능형스위치 & 콘센트 | Functional Switch & Outlet | 에어컨 실외기용 스위치 | Switch for Outdoor AC Unit |  |  |  |  | WSS 1001 WH.png | WSS 1001 WH | 에어컨 실외기용 스위치 32A | Aid Conditioner Outdoor Unit Switch 32A | 32A, 250V~ | 32A, 250V~ | 75mm X 126mm | 75mm X 126mm | KC마크 @HB02001-13034 | KC Mark @HB02001-13034 | WSS1001_D_안전인증서_HB02001-13034.pdf | ㅡ | ㅡ | ㅡ | ㅡ | ㅡ | 1@2 | 에어컨 실외기용 스위치 Air-conditioner Outdoor Unit Switch | Air Conditioner Outdoor Unit Switch | 세대분전반과 실외기의 중간 연결스위치 역할을 하고 전원 차단장치로 사용. 에어컨 미설치 시 발코니의 전원 연결부(전선)을 안전하고 깔끔하게 마감 시켜주며, 향후 에어컨 설치 시 실외기 전원을 간편하게 바로 연결하여 사용 가능합니다. @ 실외기가 설치되어 있는 발코니 환경에서도 사용할 수 있도록 방우형으로 디자인 되어 더욱 안전한 제품입니다. | The switch plays a role of a middle connection switch between home panel board and outdoor unit and is used for the power cut-off device. At the time of no installation of an air conditioner, it helps finishing the connection part (wire) of terrace safe and clean, and later at the time of installing the air conditioner, it is possible to connect the outdoor unit power directly for its use. @ As the water proof switch is designed to be used even in a terrace where an outdoor unit is installed, it is a safe product. | 에어컨 실외기용 스위치 상세페이지 1.jpg @에어컨 실외기용 스위치 상세페이지 2.jpg
231 | 배선기구 | Wiring Device | 기능형스위치 & 콘센트 | Functional Switch & Outlet | 에어컨 실외기용 스위치 | Switch for Outdoor AC Unit |  |  |  |  | WSS 1002 WH.png | WSS 1002 WH | 에어컨 실외기용 스위치 50A | Air Conditioner Outdoor Unit Switch 50A | 50A, 250V~ | 50A, 250V~ | 75mm X 126mm | 75mm X 126mm | KC마크 @HB02001-17078 | KC Mark @HB02001-17078 | WSS1002_B_안전인증서_HB02001-17078.pdf | ㅡ | ㅡ | ㅡ | ㅡ | ㅡ
232 | 배선기구 | Wiring Device | 기능형스위치 & 콘센트 | Functional Switch & Outlet | 방우형 콘센트 & 스위치 | Waterproof Outlet & Switch |  |  |  |  | WRP 2702.png | WRP 2702 WH | [PC Type] 방우형 콘센트 2구 | [PC Type] Water Proof Type 2-gang Outlet | 16A, 250V~ | 16A, 250V~ | 75mm X 126mm | 75mm X 126mm | KS마크 @KS C 8305 제 492호 | KS Mark @KS C 8305 No. 492 | KS_C_8305_배선용_꽂음_접속기_190521.jpg | 방우콘센트_사용설명서.jpg | PDF/DWG | PDF/DWG | [9 empty] | O
233 | 배선기구 | Wiring Device | 기능형스위치 & 콘센트 | Functional Switch & Outlet | 방우형 콘센트 & 스위치 | Waterproof Outlet & Switch |  |  |  |  | WRP_2703_WH.png | WRP 2703 WH | [PC Type] 가로형 방우형 2구 콘센트 | [PC Type] Horizontal Water Proof Type 2-gang Outlet | 16A, 250V~ | 16A, 250V~ | 125mm X 83mm | 125mm X 83mm | KS마크 @KS C 8305 제 492호 | KS Mark @KS C 8305 No. 492 | KS_C_8305_배선용_꽂음_접속기_190521.jpg | 방우콘센트_사용설명서.jpg | PDF/DWG | PDF/DWG | [9 empty] | O
234 | 배선기구 | Wiring Device | 기능형스위치 & 콘센트 | Functional Switch & Outlet | 방우형 콘센트 & 스위치 | Waterproof Outlet & Switch |  |  |  |  | WRP_2705_WH.png | WRP 2705 WH | [PC Type] 방우형 콘센트 2구 | [PC Type] Water Proof Type 2-gang Outlet | 16A, 250V~ | 16A, 250V~ | 75mm X 126mm | 75mm X 126mm | KS마크 @KS C 8305 제 492호 | KS Mark @KS C 8305 No. 492 | KS_C_8305_배선용_꽂음_접속기_190521.jpg | 방우콘센트_사용설명서.jpg | PDF/DWG | PDF/DWG | [9 empty] | O
235 | 배선기구 | Wiring Device | 기능형스위치 & 콘센트 | Functional Switch & Outlet | 방우형 콘센트 & 스위치 | Waterproof Outlet & Switch |  |  |  |  | WRP 2706 WH.png | WRP 2706 WH | [PC Type] 30˚ 둥근형 측면접지 방우형 콘센트 2구 | [PC Type] 30˚ Circular Grounding Water Proof Type 2-gang Outlet | 16A, 250V~ | 16A, 250V~ | 75mm X 126mm | 75mm X 126mm | KS마크 @KS C 8305 제 492호 | KS Mark @KS C 8305 No. 492 | KS_C_8305_배선용_꽂음_접속기_190521.jpg | 방우콘센트_사용설명서.jpg | [11 empty] | O
236 | 배선기구 | Wiring Device | 기능형스위치 & 콘센트 | Functional Switch & Outlet | 방우형 콘센트 & 스위치 | Waterproof Outlet & Switch |  |  |  |  | WRP_2803_WH.png | WRP 2803 WH | [ABS Type] 가로형 둥근형 측면접지 방우형 콘센트 2구 | [ABS Type] Horizontal Circular Grounding Water Proof Type 2-gang Outlet | 16A, 250V~ | 16A, 250V~ | 125mm X 83mm | 125mm X 83mm | KS마크 @KS C 8305 제 492호 | KS Mark @KS C 8305 No. 492 | KS_C_8305_배선용_꽂음_접속기_190521.jpg | 방우콘센트_사용설명서.jpg |  |  | 파나소닉신동아의 다양한 디자인과 종류의 방우형 제품이 고객여러분의 선택의 폭을 넓혀드립니다. 스프링이 장착된 커버류는 자동닫힘 기능으로 커버와 몸체의 밀착력이 우수하여 안전하게 사용할 수 있습니다. | The water proof products of various designs and kinds of Panasonic Shin Dong A will expand your option. Spring mounted covers have an automatic cut-off function with excellent close contact of cover with body for safe use. | [7 empty] | O
237 | 배선기구 | Wiring Device | 기능형스위치 & 콘센트 | Functional Switch & Outlet | 방우형 콘센트 & 스위치 | Waterproof Outlet & Switch |  |  |  |  | WRP_2804_WH.png | WRP 2804 WH | [ABS Type] 45˚방우형 측면접지 콘센트 2구 | [ABS Type] 45˚ Water Proof Type Side Grounding 2-gang Outlet | 16A, 250V~ | 16A, 250V~ | 75mm X 126mm | 75mm X 126mm | KS마크 @KS C 8305 제 492호 | KS Mark @KS C 8305 No. 492 | KS_C_8305_배선용_꽂음_접속기_190521.jpg | 방우콘센트_사용설명서.jpg | PDF/DWG | PDF/DWG | [9 empty] | O
238 | 배선기구 | Wiring Device | 기능형스위치 & 콘센트 | Functional Switch & Outlet | 방우형 콘센트 & 스위치 | Waterproof Outlet & Switch |  |  |  |  | WRP 2813.png | WRP 2813 WH | [ABS Type] 둥근형 측면접지 방우형 콘센트 1구 | [ABS Type] Circular Grounding Water Proof Type 1-gang Outlet | 16A, 250V~ | 16A, 250V~ | 75mm X 126mm | 75mm X 126mm | KS마크 @KS C 8305 제 492호 | KS Mark @KS C 8305 No. 492 | KS_C_8305_배선용_꽂음_접속기_190521.jpg | 방우콘센트_사용설명서.jpg | [11 empty] | O
239 | 배선기구 | Wiring Device | 기능형스위치 & 콘센트 | Functional Switch & Outlet | 방우형 콘센트 & 스위치 | Waterproof Outlet & Switch |  |  |  |  | WRP_2371_검판_대각.png | WRP 2377 | 방우형 대기전력 자동차단 콘센트 1구 | Water Proof Type Automatic Standby Power Cut-Off 1-gang Outlet | 16A, 250V~ | 16A, 250V~ | 75mm X 126mm | 75mm X 126mm | KS마크 @KS C 8305 제 492호 | KS Mark @KS C 8305 No. 492 | KS_C_8305_배선용_꽂음_접속기_190521.jpg | 방우콘센트_사용설명서.jpg | [11 empty] | O
240 | 배선기구 | Wiring Device | 기능형스위치 & 콘센트 | Functional Switch & Outlet | 방우형 콘센트 & 스위치 | Waterproof Outlet & Switch |  |  |  |  | WRP 2711 WH.png | WRP 2711 WH | 둥근형 측면접지 방우형 스위치부 콘센트 1구 | Circular Grounding Water Proof Type Switch Part 1-gang Outlet | 16A, 250V~ | 16A, 250V~ | 75mm X 126mm | 75mm X 126mm | KS마크 @KS C 8305 제 492호 | KS Mark @KS C 8305 No. 492 | KS_C_8305_배선용_꽂음_접속기_190521.jpg | 스위치부 콘센트_사용설명서.jpg | [11 empty] | O
241 | 배선기구 | Wiring Device | 기능형스위치 & 콘센트 | Functional Switch & Outlet | 방우형 콘센트 & 스위치 | Waterproof Outlet & Switch |  |  |  |  | WPT_W_111WH_대각.png | WPT W 111 WH | 방우형 스위치 3구 | Water Proof Type 3-gang Switch | 16A, 250V~ | 16A, 250V~ | 75mm X 126mm | 75mm X 126mm | KS마크 @KS C 8305 제 492호 | KS Mark @KS C 8305 No. 492 | KS_C_8305_배선용_꽂음_접속기_190521.jpg | ㅡ | [11 empty] | O
242 | 배선기구 | Wiring Device | 기능형스위치 & 콘센트 | Functional Switch & Outlet | 방우형 콘센트 & 스위치 | Waterproof Outlet & Switch |  |  |  |  | WRP 2901.png | WRP 2901 | 방수콘센트 | Waterproof Outlet | 16A, 250V~ | 16A, 250V~ | 75mm X 120mm | 75mm X 120mm | KS마크 @KS C 8305 제 492호 | KS Mark @KS C 8305 No. 492 | KS_C_8305_배선용_꽂음_접속기_190521.jpg | ㅡ | [11 empty] | O
243 | 배선기구 | Wiring Device | 기능형스위치 & 콘센트 | Functional Switch & Outlet | 화장대용 콘센트 | Dressing Table Outlet |  |  |  |  | WDW 2411 WH.png | WDW 2411 WH | [피오네] 스위치부 가로형 콘센트 2구 | [Pione] Switch Part Horizontal 2-gang Outlet | 16A, 250V~ | 16A, 250V~ | 77mm X 174mm | 77mm X 174mm | ㅡ | ㅡ |  | ㅡ |  |  | 가로형 콘센트는 화장대나 가구에 부착하여 기기사용이나 사용자의 동선에 편리함을 제공합니다. 콘센트를 스위치로 ON/OFF 할 수 있으며, 별도 배선 시 콘센트와 스위치를 개별 사용할 수 있습니다. | The horizontal Outlet is attached to a dressing table or furniture to provide the convenient use of the unit by a user or movement of the user. It is available to turn ON or OFF the Outlet with a switch. Outlet and switch can be used individually at a separate wiring. | [7 empty] | O
244 | 배선기구 | Wiring Device | 기능형스위치 & 콘센트 | Functional Switch & Outlet | 화장대용 콘센트 | Dressing Table Outlet |  |  |  |  | WRP 2421 WH.png | WRP 2421 WH | [리젠] 스위치부 가로형 콘센트 2구 | [Rezen] Switch Part Horizontal 2-gang Outlet | 16A, 250V~ | 16A, 250V~ | 80mmX170mm | 80mmX170mm | ㅡ | ㅡ |  | ㅡ | [11 empty] | O
245 | 배선기구 | Wiring Device | 기능형스위치 & 콘센트 | Functional Switch & Outlet | 슬라이드 커버 콘센트 | Slide Cover Outlet |  |  |  |  | WRP_2924_WH_c_l.png | WRP 2924 WH | 슬라이드 커버 플레이트(리브형) 30˚ 안전형 측면접지 콘센트 2구 | Slide Cover Plate (Rib Type) 30˚ Safety Type Side Grounding 2-gang Outlet | 16A, 250V~ | 16A, 250V~ | 77mm X 148mm | 77mm X 148mm | KS마크 @ KS C 8305 제492호 | KS Mark @ KS C 8305 No. 492 | KS_C_8305_배선용_꽂음_접속기_190521.jpg | 콘센트_사용설명서.jpg | wrp2924wh_Con_cover.dwg | wrp2924wh_Con_cover.pdf |  |  | 1 | 슬라이드 커버 콘센트 Slide Cover Outlet | Slide Cover Outlet | 이 콘센트는 적은 힘으로 쉽게 개폐가능한 슬라이딩 방식으로 되어있습니다. 플러그 미결속시 콘센트 삽입부를 커버로 가릴 수 있어, 심플한 인테리어를 할 수 있습니다. 자사의 세로형 콘센트 2구 몸체 전제품과 호환이 가능하여 활용의 폭이 넓습니다. | The Outlet is made for the sliding type which can be open or closed by a little force. At the time of disconnecting a plug, the Outlet insert part is hidden by a cover, so that it is available to achieve a simple interior. It is compatible with the entire body products of our vertical 2-gang Outlet for wide application. | 슬라이드 커버콘센트 상세페이지 1.jpg
246 | 배선기구 | Wiring Device | 기능형스위치 & 콘센트 | Functional Switch & Outlet | 결로방지 콘센트 | Waterproof Outlet |  |  |  |  | WPT_5221_WH.png | WPT 5221 WH | 결로방지 콘센트 2구 | Moisture Proof 2-gang Outlet | 16A, 250V~ | 16A, 250V~ | 74mm X 120mm | 74mm X 120mm | ㅡ | ㅡ |  | ㅡ |  |  |  |  | 3@1@1 | 결로방지 콘센트 Waterproof Outlet @ IPX(International Protection Marking) 등급 @ 특수 방수패킹기술 채용 | Waterproof Outlet @ IPX (International Protection Marking) Level @ Special Waterproof Packing Technique Adopted | 이슬 맺힘과 습기로부터 완전히 보호해주는 제품으로 욕실,베란다,다용도실에 최적화된 콘센트 입니다. 미세 먼지 침투 방지로 트랙킹 화재를 예방할 수 있습니다. @ @ | The product that completely protects from dew and moiture is an optimized outlet for a bathroom, a terrace and a multi purpose room. The prevention of fine dust pentration can avoid tracking fire. @ @ | 결로방지콘 상세페이지 1.jpg @결로방지콘 상세페이지 2.jpg @결로방지콘 상세페이지 3.jpg
247 | 배선기구 | Wiring Device | 기능형스위치 & 콘센트 | Functional Switch & Outlet | 결로방지 콘센트 | Waterproof Outlet |  |  |  |  | WPT_5222_WH.png | WPT 5222 WH | 결로방지 콘센트 4구 | Moisture Proof 4-gang Outlet | 16A, 250V~ | 16A, 250V~ | 120mm X 120mm | 120mm X 120mm | ㅡ | ㅡ |  | ㅡ
248 | 배선기구 | Wiring Device | 기능형스위치 & 콘센트 | Functional Switch & Outlet | USB 충전 콘센트 | USB Charger Outlet |  |  |  |  | WRZ_6601_WH.png | WRZ 6611 WH | [리젠] USB충전 콘센트 | [Rezen] USB Charger Outlet | [ 입력전원 : 220V~/60Hz // 출력전원 : DC5V/2A ]+콘센트 1구 16A, 250V~ | [Input Power: 220V~/60Hz // Output Power: DC5V/2A ]+1-gang Outlet 16A, 250V~ | 74mm X 120mm | 74mm X 120mm | ㅡ | ㅡ |  | ㅡ |  |  |  |  | 1 | USB충전 콘센트 USB Charging Outlet | USB Charger Outlet | 케이블만 있으면 어디서나 손쉬운 충전이 가능한 편리한 제품입니다. 타사 제품 대비 자체 대기전력이 거의 없어(5mW이하) 에너지절감에 도움이 됩니다. USB 충전콘센트를 통해 어디서나 빠르고 간편하게 스마트기기를 충전하세요. | It is a convenient product which can be easily charged anywhere only with a cable. The product helps saving energy as it has rarely standby power (lower than 5mW) compared to other products. Please charge the smart device fast and easily anywhere through an USB charger outlet. | USB충전콘센트 상세페이지 1.jpg
249 | 배선기구 | Wiring Device | 기능형스위치 & 콘센트 | Functional Switch & Outlet | USB 충전 콘센트 | USB Charger Outlet |  |  |  |  | WPT_6601_WH.png | WPT 6611 WH | [파르테논] USB충전 콘센트 | [Parthenon] USB Charger Outlet | [ 입력전원 : 220V~/60Hz // 출력전원 : DC5V/2A ]+콘센트 1구 16A, 250V~ | [Input Power: 220V~/60Hz // Output Power: DC5V/2A ]+1-gang Outlet 16A, 250V~ | 74mm X 120mm | 74mm X 120mm | ㅡ | ㅡ |  | ㅡ
250 | 배선기구 | Wiring Device | 기능형스위치 & 콘센트 | Functional Switch & Outlet | USB 충전 콘센트 | USB Charger Outlet |  |  |  |  | WBW 6602 WH.png | WBW 6612 WH | [베가와이드] USB충전 콘센트 | [Begawide] USB Charger Outlet | [ 입력전원 : 220V~/60Hz // 출력전원 : DC5V/2A ]+콘센트 1구 16A, 250V~ | [Input Power: 220V~/60Hz // Output Power: DC5V/2A ]+1-gang Outlet 16A, 250V~ | 74mm X 120mm | 74mm X 120mm | KC마크 @HB04001-17037/MSIP-REM-SDA-WSS6601 | KC Mark @HB04001-17037/MSIP-REM-SDA-WSS6601 |  | ㅡ
251 | 배선기구 | Wiring Device | 기능형스위치 & 콘센트 | Functional Switch & Outlet | USB 충전 콘센트 | USB Charger Outlet |  |  |  |  | WLO_6601_WH.png | WLO 6611 WH | [라온] USB충전 콘센트 | [Laon] USB Charger Outlet | [ 입력전원 : 220V~/60Hz // 출력전원 : DC5V/2A ]+콘센트 1구 16A, 250V~ | [Input Power: 220V~/60Hz // Output Power: DC5V/2A ]+1-gang Outlet 16A, 250V~ | 74mm X 120mm | 74mm X 120mm | ㅡ | ㅡ |  | ㅡ
252 | 배선기구 | Wiring Device | 기능형스위치 & 콘센트 | Functional Switch & Outlet | 플러그 자동분리 콘센트 | Auto-Eject Plug and Outlet |  |  |  |  | WTEKP_1119S_1.png | WTEKP 1119S | [플래티마]플러그 자동분리 콘센트 1구 | [Flatima] Auto-Eject 1 Outlet Plug and Outlet | 16A, 250V~ | 16A, 250V~ | 80mm X 125mm | 80mm X 125mm | S마크 @ KS C 8305 제492호 | S Mark @ KS C 8305 No. 492 | KS_C_8305_배선용_꽂음_접속기_190521.jpg | 시공설명서_Flatima_플러그자동분리콘센트.jpg | FL_con-1gang-service_1.dwg | FL_con-1gang-service_1.pdf |  |  | 1@3 | 플러그 자동분리 콘센트 Service Socket | Auto-Eject Plug and Outlet Service Outlet | 사용자가 직접 플러그를 뽑지 않고, 회전부를 시계방향으로 돌려 자연스럽게 플러그가 빠져나오도록 제작되었습니다. 누구나 손쉽게 사용할 수 있는 사용자 중심(User Friendly)에서 디자인된 제품입니다. @ 플러그의 탈부착이 잦은 제품(충전기,헤어드라이어,청소기 등)에 사용하시면 에너지 절감, 안전사고 예방과 더불어 편리한 사용감을 느낄 수 있습니다. | It is manufactured for a user to take out a plug naturally by turning a rotational part clockwise without forcibly unplugging. The User Friendly product is designed for everyone to use it easily. @ When it is used for products with frequent detachment and attachment of a plug (Charger, Hair Dryer, Vacuum Cleaner), it is possible to feel convenience along with energy saving and safety accident prevention. | 플러그자동분리콘 상세페이지 1.jpg @플러그자동분리콘 상세페이지 2.jpg
253 | 배선기구 | Wiring Device | 기능형스위치 & 콘센트 | Functional Switch & Outlet | 플러그 자동분리 콘센트 | Auto-Eject Plug and Outlet |  |  |  |  | WPT_1135_WH_2.png | WPT 1135 WH | [파르테논]플러그 자동분리 콘센트 1구 | [Parthenon] Auto-Eject 1 Outlet Plug and Outlet | 16A, 250V~ | 16A, 250V~ | 74mm X 120mm | 74mm X 120mm | KS마크 @ KS C 8305 제492호 | KS Mark @ KS C 8305 No. 492 | KS_C_8305_배선용_꽂음_접속기_190521.jpg | 플러그자동분리콘센트_사용설명서.jpg | parthenon_con-1gang-service_1.dwg | parthenon_Con-1gang-service.pdf | 도면 파일명 다름 | Different file name of blueprint
254 | 배선기구 | Wiring Device | 기능형스위치 & 콘센트 | Functional Switch & Outlet | 플러그 자동분리 콘센트 | Auto-Eject Plug and Outlet |  |  |  |  | WRC_1135_WH.png | WRC 1135 WH | [리치]플러그 자동분리 콘센트 1구 | [Rich] Auto-Eject 1 Outlet Plug and Outlet | 16A, 250V~ | 16A, 250V~ | 77mm X 120mm | 77mm X 120mm | KS마크 @ KS C 8305 제492호 | KS Mark @ KS C 8305 No. 492 | KS_C_8305_배선용_꽂음_접속기_190521.jpg | 플러그자동분리콘센트_사용설명서.jpg | rich_Con-1gang-service.dwg | rich_Con-1gang-service.pdf
255 | 배선기구 | Wiring Device | 기능형스위치 & 콘센트 | Functional Switch & Outlet | 플러그 자동분리 콘센트 | Auto-Eject Plug and Outlet |  |  |  |  | WRZ_1135_WH-1_1.png | WRZ 1135 WH | [리젠]플러그 자동분리 콘센트 1구 | [Rezen] Auto-Eject 1 Outlet Plug and Outlet | 16A, 250V~ | 16A, 250V~ | 74mm X 120mm | 74mm X 120mm | KS마크 @ KS C 8305 제492호 | KS Mark @ KS C 8305 No. 492 | KS_C_8305_배선용_꽂음_접속기_190521.jpg | 플러그자동분리콘센트_사용설명서.jpg | rezen_Con-1gang-service_1.dwg | rezen_Con-1gang-service_1.pdf
256 | 배선기구 | Wiring Device | 기능형스위치 & 콘센트 | Functional Switch & Outlet | TV전용 통합 콘센트 | TV Integrated Outlet |  |  |  |  | WRP_2501_WH.png | WRP 2501 WH | TV전용 통합 콘센트 | TV Integrated Outlet | 16A, 250V~ | 16A, 250V~ | 125mm X 125mm X 79mm | 125mm X 125mm X 79mm | ㅡ | ㅡ |  |  | TV_outlet-specific_integrated.dwg | TV_outlet-specific_integrated.pdf |  |  | 1 | TV전용 통합 콘센트 Outlet for TV-Only | Outlet for TV-Only | 벽걸이 TV 설치 시, 각종 케이블을 보이지 않게 해주는 제품입니다. 벽걸이 TV 뒤 벽에 매입 설치되며, 코드와 케이블 연결 후 커버를 닫을 수 있어 TV 뒤의 좁은 공간에서도 효과적으로 설치/사용이 가능합니다. 벽걸이 TV 미설치 시, 콘센트와 CATV단자를 보이지 않게 숨겨줌으로써 실내공간이 심플하게 유지될 수 있도록 만들어 드립니다. | The product helps to hide all kinds of cables at the time of installation of wall mounted TV. As it is installed on the wall behind the wall mounted TV and it is possible to close the cover after connecting cords and cables, it is available to install and use effectively even in narrow space behind TVs. When a wall mounted TV is not installed, the outlet hides CATV terminals to help maintaining simple indoor space. | TV전용 통합콘 상세페이지 1.jpg
257 | 배선기구 | Wiring Device | 기능형스위치 & 콘센트 | Functional Switch & Outlet | LED 홈 보안등 | LED Home Security Light |  |  |  |  | WSW 1501.png | WSW 1501 | LED 인체감지 보안등 | LED Body Sensor Security Light | 1.0W, 220V~ | 1.0W, 220V~ | 96mm X 110mm | 96mm X 110mm | ㅡ | ㅡ |  | LED보안등_사용설명서.pdf | ? | ? |  |  | 1 | LED 홈 보안등 LED Home Security Light | LED Home Security Light | 정전 시 자동으로 켜지는 LED 홈 보안등은 여러분의 가정의 안전을 책임집니다. 정전/취침 시 보안등,수면등으로 계단/복도 등에서 비상유도등으로 사용할 수 있습니다. 본 제품은 약 48200시간의 긴 수명을 보유하고 있으며, 니켈수소 충전지를 내장하고 있습니다. | The LED Home Security Light that automatically turns on during a power outage takes responsibility of your home safety. It can be used as a security light and a bed light during power outage or sleep, and an emergency light in staircases or hall ways. The product with a built-in nickel hydrogen battery has a long lifespan of about 48,200 hours. | LED홈보안등 상세페이지 1.jpg
258 | 배선기구 | Wiring Device | 기능형스위치 & 콘센트 | Functional Switch & Outlet | LED 홈 보안등 | LED Home Security Light |  |  |  |  | WSW 1501S.png | WSW 1501 S | LED 인체감지 보안등(라운드타입) | LED Body Sensor Security Light (Round Type) | 1.0W, 220V~ | 1.0W, 220V~ | 96mm X 110mm | 96mm X 110mm | ㅡ | ㅡ |  | ㅡ | ? | ?
259 | 배선기구 | Wiring Device | 기능형스위치 & 콘센트 | Functional Switch & Outlet | 가구장 콘센트 | Dresser Outlet |  |  |  |  | WRP 2601.png | WRP 2601 | 고정형 대기전력자동차단 콘센트 2구 | Fixed Type Automatic Standby Power Cut-Off 2-gang Outlet | 16A, 250V~ | 16A, 250V~ | 126mm X 78mm X 75mm | 126mm X 78mm X 75mm | KC마크 @HB04001-18040/R-REM-SDA-WHS2571 | KC Mark @HB04001-18040/R-REM-SDA-WHS2571 | WHS2571_D_안전인증서_HB04001-18040.pdf | 대기전력차단콘센트 2구_사용설명서.pdf | ? | ? | 대기전력 자동차단 기능을 탑재한 제품으로, 가구 내 전자제품을 사용하기 위해 제작된 가구장 전용 콘센트입니다. | The product mounted with the function of automatic standby power cut-off is the outlet for furniture only manufactured to use electronic products in furniture. | 1 | 가구장 콘센트 Furniture Outlet | Furniture Outlet | 가구와 일체감을 주는 심플·슬림한 형태로, 어디에 설치해도 어울리는 디자인입니다. 사용자가 원하는 장소에 쉽게 설치할 수 있으며, 대기전력 자동차단 기능으로 인한 전력낭비 또한 예방할 수 있습니다. | The simple and slim design that matches anywhere gives the sense of unity with furniture. It is available to install it easily at the place a user wants. The function of automatic standby power cut-off can also prevent power waste. | 가구장콘센트 상세페이지 1.jpg
260 | 배선기구 | Wiring Device | 바닥용콘센트 | Floor Outlet | 플로어 콘센트 | Floor Outlet |  |  |  |  | DUFC214T-1.png | DUFC214T-1 | 플로어콘 Cat5E/콘센트 1구 | Floor Outlet Cat5E/2-gang Outlet | 16A, 250V~ | 16A, 250V~ | 120mm X 124mm | 120mm X 124mm | SDA-SDA-NR3061, KS C 8305 제492호 | SDA-SDA-NR3061, KS C 8305 No. 492 |  | manual_install+user_floorcon_1.pdf@manual_install_inbox_1.pdf | 151021_floorCON_inbox_1.pdf | 151021_floorCON_inbox_1.pdf |  |  | 1 | 플로어콘 Floor Outlet Series | Floor Outlet Series | 심플한 디자인과 높은 안정성으로 여러분의 업무공간에 편리함을 더해줍니다. 숏 블라스트(Short Blast)마감으로 바닥에 설치시 안정감있는 외관을 지녔으며, 긴 내구성으로 어떤 형태의 바닥타입에 있어도 손상이나 보호에 강한 제품입니다. | Simple design and high stability add convenience to your work space. When installing the product with Short Blast Finshing on the floor, it retains stable appearance. It's long durability gives strong protectiong against any damages to every type of a floor. | 플로어콘 상세페이지 1.jpg
261 | 배선기구 | Wiring Device | 바닥용콘센트 | Floor Outlet | 플로어 콘센트 | Floor Outlet |  |  |  |  | DUFC235T-1.png | DUFC235T-1 | 플로어콘 (CatE 2구)×2/블랭크 | Floor Outlet (CatE 2 Outlets)×2/Blank |  |  | 120mm X 124mm | 120mm X 124mm | SDA-SDA-NR3061 | SDA-SDA-NR3061 | NR3061_방송통신기자재등의 적합인증서_ SDA-SDA-NR3061.pdf | manual_install+user_floorcon_2.pdf@manual_install_inbox_2.pdf | 151021_floorCON_inbox_2.pdf | 151021_floorCON_inbox_2.pdf
262 | 배선기구 | Wiring Device | 바닥용콘센트 | Floor Outlet | 플로어 콘센트 | Floor Outlet |  |  |  |  | DUFC2347T-1.png | DUFC2347T-1 | Cat5E/CATV | Cat5E/CATV |  |  | 120mm X 124mm | 120mm X 124mm | 모듈:SDA-SDA-NR3061 / CATV종단:LST-LUC87U1A | Module:SDA-SDA-NR3061 / CATV Longitudinal: LST-LUC87U1A |  | manual_install+user_floorcon_3.pdf@manual_install_inbox_3.pdf | 151021_floorCON_inbox_3.pdf | 151021_floorCON_inbox_3.pdf
263 | 스마트 배선기구 | Smart Wiring Device |  |  | 거실 통합형 스마트 스위치 | Integrated Smart Switch for Living Room |  |  |  |  | WDS 4024 SL.png | WDS 4024 SL | 거실통합형 스마트 스위치(디밍1회로 + 전등 1회로) | Integrated Smart Switch for Living Room (Dimming 1 Circuit + Light 1 Circuit) | AC 220V, 60Hz | AC 220V, 60Hz | 245mm X 120mm X 48.4mm | 245mm X 120mm X 48.4mm | KC마크 @HB02001-17062 / MSIP-REM-SDA-WDS4021 | KC Mark @HB02001-17062 / MSIP-REM-SDA-WDS4021 | WDS4021_C_안전인증서_HB02001-17062.pdf | ㅡ | ? | ? | ㅡ | ㅡ | 3 | 거실통합형 스마트 스위치 Integrated Smart Switch for living room | Integrated Smart Switch for Living Room |  |  | 거실통합형 스마트스위치 상세페이지 1.png |  | O
264 | 스마트 배선기구 | Smart Wiring Device |  |  | 거실 통합형 스마트 스위치 | Integrated Smart Switch for Living Room |  |  |  |  | WDS 4026 SL.png | WDS 4026 SL | 거실통합형 스마트 스위치(디밍1회로 + 전등 3회로) | Integrated Smart Switch for Living Room (Dimming 1 Circuit + Light 3 Circuits) | AC 220V, 60Hz | AC 220V, 60Hz | 245mm X 120mm X 48.4mm | 245mm X 120mm X 48.4mm | KC마크 @HB02001-17065 / MSIP-REM-SDA-WDS4023 | KC Mark @HB02001-17065 / MSIP-REM-SDA-WDS4023 | WDS4023_C_안전인증서_HB02001-17065.pdf | ㅡ | ? | ? | ㅡ | ㅡ | ㅡ | [6 empty] | O
265 | 스마트 배선기구 | Smart Wiring Device |  |  | 지능형 디밍패턴 스위치 | Intelligent Dimming Pattern Switch |  |  |  |  | PESSDA-OLSH-D2L4(발광).png | PESSDA-OLSH-D2L4 | 지능형 디밍패턴 스위치 | Intelligent Dimming Pattern Switch | AC 220V~, 60Hz | AC 220V~, 60Hz | 195mm X 120mm | 195mm X 120mm | ㅡ | ㅡ |  | 지능형디밍패턴스위치_설명서.jpg | ? | ? | ㅡ | ㅡ | 3 | 지능형 디밍패턴 스위치 Intelligent Dimming Pattern Switch | Intelligent Dimming Pattern Switch | 기존 디밍패턴 스위치는 제품 사용자가 임의로 조명의 조도를 조절하여 사용하는 방식이지만 해당 제품은 주거환경에 따라 최적화된 조도를 미리 설정할 수 있습니다. 따라서 전력에너지 절감에 도움을 주며, 누구나 쉽게 조명을 제어할 수 있는 제품입니다. | While the previous dimming pattern switch is a product that a user arbitrarily adjusts illumination, the intelligent dimming pattern switch can set optimized illumination in advance according to the living environment. Accordingly, the product that anyone can easily control lighting helps the reduction of power energy. | 지능형디밍패턴스위치 상세페이지 1.png |  | O
266 | 스마트 배선기구 | Smart Wiring Device |  |  | 홈 네트워크 & 일괄소등 스위치 | Home Network & Total Power Off Switch | 홈 네트워크 스위치 | Home Network Switch |  |  | WTEKP 4612S.png | WTEKP 4612S | [플래티마] 터치 스위치 | [Flatima] Touch Switch | 부하1-300W, 부하2-500W | Load 1-300W, Load 2-500W | 80mm X 125mm | 80mm X 125mm | KC마크 @ HB04001-9027 | KC Mark @ HB04001-9027 | WTEK4612_H_안전인증서_HB04001-9027.pdf | Flatima_터치홈넷_사용설명서.jpg | PDF/DWG | PDF/DWG | 본 제품은 백열등,형광등 및 각종 조명을 제어할 수 있으며,세대기와 통신하여 스위치 원격 제어/일괄소등 동작이 가능합니다. 수동 또는 홈네트워크(RS485통신)을 통한 원격제어가 가능하며,안정성과 디자인 또한 뛰어난 제품입니다. | The product is able to control the variety of lighting such as a light bulb and a fluorescent light. It is available to operate remote control switches and total power off through communication with Home Network Service. A remote control is available through manual or home network (RS485 Communication). It is the product of excellent safety and design. | ㅡ | ㅡ | ㅡ | ㅡ | ㅡ | ㅡ |  | O
267 | 스마트 배선기구 | Smart Wiring Device |  |  | 홈 네트워크 & 일괄소등 스위치 | Home Network & Total Power Off Switch | 홈 네트워크 스위치 | Home Network Switch |  |  | WAR S TH2A WG.png | WAR S TH2A WG | [아르체S] 터치 스위치(1개용,2회로) | [Arche S] Touch Switch (For One, 2 Circuits) | 부하1-300W, 부하2-500W | Load 1-300W, Load 2-500W | 74mm X 120mm | 74mm X 120mm | ㅡ | ㅡ |  | 터치 홈 네트워크 스위치 2회로_사용설명서.jpg | ㅡ | ㅡ |  |  | ㅡ | ㅡ | ㅡ | ㅡ | ㅡ | ㅡ |  | O
268 | 스마트 배선기구 | Smart Wiring Device |  |  | 홈 네트워크 & 일괄소등 스위치 | Home Network & Total Power Off Switch | 홈 네트워크 스위치 | Home Network Switch |  |  | WPT TH2A WH.png | WPT TH2A WH | [파르테논] 터치 스위치(1개용,2회로) | [Parthenon] Touch Switch (For One, 2 Circuits) | 부하1-300W, 부하2-500W | Load 1-300W, Load 2-500W | 74mm X 120mm | 74mm X 120mm | ㅡ | ㅡ |  | 터치 홈 네트워크 스위치 2회로_사용설명서.jpg | ㅡ | ㅡ |  |  | ㅡ | ㅡ | ㅡ | ㅡ | ㅡ | ㅡ |  | O
269 | 스마트 배선기구 | Smart Wiring Device |  |  | 홈 네트워크 & 일괄소등 스위치 | Home Network & Total Power Off Switch | 홈 네트워크 스위치 | Home Network Switch |  |  | WSW 3012 WH.png | WSW 3012 WH | [그램피아] 터치 스위치(1개용,2회로) | [Grampia] Touch Switch (For One, 2 Circuits) | 500W/회로별 | 500W/Circuit | 74mm X 125mm | 74mm X 125mm | KC마크 @HB02001-14041 / MSIP-REM-SDA-WSW3012 | KC Mark @HB02001-14041 / MSIP-REM-SDA-WSW3012 | WSW3012_D_안전인증서_HB02001-14041.pdf | 터치 홈 네트워크 스위치 2회로_사용설명서.jpg | ? | ? |  |  | ㅡ | ㅡ | ㅡ | ㅡ | ㅡ | ㅡ |  | O
270 | 스마트 배선기구 | Smart Wiring Device |  |  | 홈 네트워크 & 일괄소등 스위치 | Home Network & Total Power Off Switch | 홈 네트워크 스위치 | Home Network Switch |  |  | WSW 3023 WH.png | WSW 3023 WH | [그램피아] 터치 스위치(2개용,최대 6회로) | [Grampia] Touch Switch (For Two, Max. 6 Circuits) | 500W/회로별 | 500W/Circuit | 120mm X 125mm | 120mm X 125mm | KC마크 @ HB02001-14043 | KC Mark @ HB02001-14043 | WSW2912_G_안전인증서_HB02001-14043.pdf | 터치 홈 네트워크 스위치_사용설명서.jpg | ? | ? |  |  | ㅡ | ㅡ | ㅡ | ㅡ | ㅡ | ㅡ |  | O
271 | 스마트 배선기구 | Smart Wiring Device |  |  | 홈 네트워크 & 일괄소등 스위치 | Home Network & Total Power Off Switch | 홈 네트워크 스위치 | Home Network Switch |  |  | WSW 1726 WG.png | WSW 1726 WG | [독립형] 터치 스위치(2개용,최대 6회로) | [Independent Type] Touch Switch (For Two, Max. 6 Circuits) | 500W/회로별 | 500W/Circuit | 120mm X 120mm | 120mm X 120mm | KC마크 @ HB02001-10021 | KC Mark @ HB02001-10021 | WSW1726_I_안전인증서_HB02001-10021.pdf | 터치 홈 네트워크 스위치_사용설명서.jpg | ㅡ | ㅡ |  |  | ㅡ | ㅡ | ㅡ | ㅡ | ㅡ | ㅡ |  | O
272 | 스마트 배선기구 | Smart Wiring Device |  |  | 홈 네트워크 & 일괄소등 스위치 | Home Network & Total Power Off Switch | 일괄소등 스위치 | Total Power Off Switch |  |  | WAR S 1610 WG.png | WAR S 1610 WG | [아르체S] 일괄소등 스위치(일괄소등+가스차단+엘리베이터콜) | [Arche S] Total Power Off Switch (Total Power Off+Gas Shut-Off+Elevator Call) | 일괄소등 16A | Total Power Off 16A | 74mm X 120mm | 74mm X 120mm | ㅡ | ㅡ |  | 일괄소등스위치_사용설명서.jpg | ? | ? |  |  | ㅡ | ㅡ | ㅡ | ㅡ | ㅡ | ㅡ |  | O
273 | 스마트 배선기구 | Smart Wiring Device |  |  | 홈 네트워크 & 일괄소등 스위치 | Home Network & Total Power Off Switch | 일괄소등 스위치 | Total Power Off Switch |  |  | WSW 2911 WH.png | WSW 2911 WH | [그램피아] 일괄소등 스위치(일괄소등+가스차단) | [Grampia] Total Power Off Switch (Total Power Off+Gas Cut-Off) | 일괄소등 16A | Total Power Off 16A | 74mm X 125mm | 74mm X 125mm | KC마크 @HB02001-14042 / MSIP-REM-SDA-WSW2912 | KC Mark @HB02001-14042 / MSIP-REM-SDA-WSW2912 | WSW2912_G_안전인증서_HB02001-14042.pdf | 일괄소등스위치_사용설명서.jpg | ? | ? |  |  | ㅡ | ㅡ | ㅡ | ㅡ | ㅡ | ㅡ |  | O
274 | 스마트 배선기구 | Smart Wiring Device |  |  | 홈 네트워크 & 일괄소등 스위치 | Home Network & Total Power Off Switch | 일괄소등 스위치 | Total Power Off Switch |  |  | WSW 1610 WG.png | WSW 1610 WG | [독립형] 일괄소등 스위치(일괄소등) | [Independent Type] Total Power Off Switch (Total Power Off) | 일괄소등 16A | Total Power Off 16A | 74mm X 120mm | 74mm X 120mm | KC마크 @HB02001-14042 / MSIP-REM-SDA-WSW2912 | KC Mark @HB02001-14042 / MSIP-REM-SDA-WSW2912 | WSW2912_G_안전인증서_HB02001-14042.pdf | 일괄소등스위치_사용설명서.jpg | ? | ? |  |  | ㅡ | ㅡ | ㅡ | ㅡ | ㅡ | ㅡ |  | O
275 | 스마트 배선기구 | Smart Wiring Device |  |  | 홈 네트워크 & 일괄소등 스위치 | Home Network & Total Power Off Switch | 일괄소등 스위치 | Total Power Off Switch |  |  | WSW 1611 WG.png | WSW 1611 WG | [독립형] 일괄소등 스위치(일괄소등+가스차단) | [Independent Type] Total Power Off Switch (Total Power Off+Gas Cut-Off) | 일괄소등 16A | Total Power Off 16A | 74mm X 120mm | 74mm X 120mm | KC마크 @HB02001-14042 / MSIP-REM-SDA-WSW2912 | KC Mark @HB02001-14042 / MSIP-REM-SDA-WSW2912 | WSW2912_G_안전인증서_HB02001-14042.pdf | 일괄소등스위치_사용설명서.jpg | ㅡ | ㅡ |  |  | ㅡ | ㅡ | ㅡ | ㅡ | ㅡ | ㅡ |  | O
276 | 스마트 배선기구 | Smart Wiring Device |  |  | 홈 네트워크 & 일괄소등 스위치 | Home Network & Total Power Off Switch | 일괄소등 스위치 | Total Power Off Switch |  |  | WSW 1615 WG.png | WSW 1615 WG | [독립형] 일괄소등 스위치(일괄소등+가스차단+엘리베이터콜) | [Independent Type] Total Power Off Switch (Total Power Off+Gas Cut-Off+Elevator Call) | 일괄소등 16A | Total Power Off 16A | 74mm X 120mm | 74mm X 120mm | KC마크 @HB02001-14042 / MSIP-REM-SDA-WSW2912 | KC Mark @HB02001-14042 / MSIP-REM-SDA-WSW2912 | WSW2912_G_안전인증서_HB02001-14042.pdf | 일괄소등스위치_사용설명서.jpg | ? | ? |  |  | ㅡ | ㅡ | ㅡ | ㅡ | ㅡ | ㅡ |  | O
277 | 스마트 배선기구 | Smart Wiring Device |  |  | 대기전력 자동차단 스위치 | Automatic Standby Power Saver Switch |  |  |  |  | WAR S 2823 WG.png | WAR S 2823 WG | [아르체S] 대기전력 자동차단 스위치 대기2회로+조명3회로 | [Arche S] Automatic Standby Power Saver Outlet Standby 2 Circuits+Lighting 3 Circuits | 16A, 220V~ / 2.5A(조명) | 16A, 220V~ / 2.5A (Lighting) | 120mm X 119mm | 120mm X 119mm | KC마크 @HB02001-12030 | KC Mark @HB02001-12030 | WARS2824_안전인증서_HB02001-12030.pdf | 대기전력차단스위치_사용설명서.jpg |  |  | 본 제품은 콘센트의 대기전력 차단용으로만 사용 시 최대 4회로까지 제어가 가능하며, 대기전력 사용을 위해 전체 제어 및 개별 제어가 가능합니다. 기전 전기콘센트에 그대로 사용이 가능하고, 콘센트에 연결된 가전제품의 대기전력 부하를 자동으로 측정하고 기억합니다. | The product can control the maximum of 4 circuits when it is used only for the standby power cut-off of an outlet. Entire control or individual control is available to use standby power. It is available to put it directly in the previous outlet. The product automatically measures and remembers the standby power load of home appliances connected to an outlet. | [7 empty] | O
278 | 스마트 배선기구 | Smart Wiring Device |  |  | 대기전력 자동차단 스위치 | Automatic Standby Power Saver Switch |  |  |  |  | WFL 2823 SL.png | WFL 2823 SL | [플래티마] 대기전력 자동차단 스위치 대기 2회로+조명3회로 | [Flatima] Automatic Standby Power Saver Outlet Standby 2 Circuits+Lighting 3 Circuits | 16A, 220V~ / 2.5A(조명) | 16A, 220V~ / 2.5A m (Lighting) | 126mm X 125mm | 126mm X 125mm | ㅡ | ㅡ |  | 대기전력차단스위치_사용설명서.jpg | [11 empty] | O
279 | 스마트 배선기구 | Smart Wiring Device |  |  | 대기전력 자동차단 스위치 | Automatic Standby Power Saver Switch |  |  |  |  | WSW 3223 WH.png | WSW 3223 WH | [그램피아] 대기전력 자동차단 스위치 대기2회로+조명3회로 | [Grampia] Automatic Standby Power Saver Outlet Standby 2 Circuits+Lighting 3 Circuits | 16A, 220V~ / 2.5A(조명) | 16A, 220V~ / 2.5A (Lighting) | 120mm X 125mm | 120mm X 125mm | KC마크 @HB02001-16059 / MSIP-REM-SDA-WSW3324 | KC Mark @HB02001-16059 / MSIP-REM-SDA-WSW3324 | WSW3324_C_안전인증서_HB02001-16059.pdf | 대기전력차단스위치_사용설명서.jpg | [11 empty] | O
280 | 스마트 배선기구 | Smart Wiring Device |  |  | 대기전력 자동차단 스위치 | Automatic Standby Power Saver Switch |  |  |  |  | WSW 3322 WH.png | WSW 3322 WH | [그램피아] 대기전력 자동차단 스위치 대기 2회로+조명3회로(전력량 표시 LCD 타입) | [Grampia] Automatic Standby Power Saver Outlet Standby 2 Circuits+Lighting 3 Circuits (Wattage Display LCD Type) | 16A, 220V~ / 2.5A(조명) | 16A, 220V~ / 2.5A (Lighting) | 120mm X 125mm | 120mm X 125mm | KC마크 @HB02001-16058 / MSIP-REM-SDA-WSW3322 | KC Mark @HB02001-16058 / MSIP-REM-SDA-WSW3322 | WSW3322_C_안전인증서_HB02001-16058.pdf | LCD대기전력차단스위치_사용설명서.jpg | [11 empty] | O
281 | 스마트 배선기구 | Smart Wiring Device |  |  | 대기전력 자동차단 스위치 | Automatic Standby Power Saver Switch |  |  |  |  | WSW 2806 WH.png | WSW 2806 WH | [아르체S] 6회로 송신기 | [Arche S] 6-channel Transmitter | *사양에 따라 회로수 조정가능 / * 별도 구매품 | *Available to adjust the number of circuits by spec./ * Separately purchased product | 121.7mmX41.4mm | 121.7mmX41.4mm | ㅡ | ㅡ |  | ㅡ | [11 empty] | O
282 | 스마트 배선기구 | Smart Wiring Device |  |  | 타임키퍼 ll·lll 리모컨 스위치 | Time Keeper ll·lll Remote Control Switch | 타임키퍼 II | Time Keeper II |  |  | WSW 1131 WH.png | WSW 1131 WH | 리모컨 스위치 1회로 | Remote Control 1-way Switch Circuit | 200W, 220V~ | 200W, 220V~ | 77mm X 120mm | 77mm X 120mm | KC마크 @ HB04001-6016 | KC Mark @ HB04001-6016 | WSW1121_J_안전인증서_HB04001-6016.pdf | TimeKeeper3_적외선방식(ir타입)_사용설명서.pdf | ㅡ | ㅡ |  |  | 1 | 타임키퍼 Time Keeper | Time Keeper | @ | @ | 타임키퍼 상세페이지 1.jpg
283 | 스마트 배선기구 | Smart Wiring Device |  |  | 타임키퍼 ll·lll 리모컨 스위치 | Time Keeper ll·lll Remote Control Switch | 타임키퍼 II | Time Keeper II |  |  | WSW 1132 WH.png | WSW 1132 WH | 리모컨 스위치 2회로 | Remote Control 2-way Switch Circuit | 200W, 220V~ | 200W, 220V~ | 77mm X 120mm | 77mm X 120mm | KC마크 @ HB04001-6012 | KC Mark @ HB04001-6012 | WSW1122_J_안전인증서_HB04001-6012.pdf | TimeKeeper3_적외선방식(ir타입)_사용설명서.pdf | ㅡ | ㅡ
284 | 스마트 배선기구 | Smart Wiring Device |  |  | 타임키퍼 ll·lll 리모컨 스위치 | Time Keeper ll·lll Remote Control Switch | 타임키퍼 III | Time Keeper III |  |  | WTEKP 4812 S.png | WTEKP 4821 S | [플래티마] 리모컨 스위치 1회로 | [Flatima] Remote Control 1-way Switch Circuit | 200W, 220V~ | 200W, 220V~ | 80mm X 125mm | 80mm X 125mm | KC마크 @ HB02001-10014 | KC Mark @ HB02001-10014 | WTEKP4821_J_안전인증서_HB02001-10014.pdf | TimeKeeper3_적외선방식(ir타입)_사용설명서.pdf | PDF/DWG | PDF/DWG
285 | 스마트 배선기구 | Smart Wiring Device |  |  | 타임키퍼 ll·lll 리모컨 스위치 | Time Keeper ll·lll Remote Control Switch | 타임키퍼 III | Time Keeper III |  |  | WTEKP 4822 S.png | WTEKP 4822 S | [플래티마] 리모컨 스위치 2회로 | [Flatima] Remote Control 2-way Switch Circuit | 200W, 220V~ | 200W, 220V~ | 80mm X 125mm | 80mm X 125mm | KC마크 @ HB02001-10015 | KC Mark @ HB02001-10015 | WTEKP4822_J_안전인증서_HB02001-10015.pdf | TimeKeeper3_적외선방식(ir타입)_사용설명서.pdf | PDF/DWG | PDF/DWG
286 | 스마트 배선기구 | Smart Wiring Device |  |  | 타임키퍼 ll·lll 리모컨 스위치 | Time Keeper ll·lll Remote Control Switch | 타임키퍼 III | Time Keeper III |  |  | WRZ 1621 WH.png | WRZ 1621W WH | [리젠] 리모컨 스위치 1회로 | [Rezen] Remote Control 1-way Switch Circuit | 200W, 220V~ | 200W, 220V~ | 74mm X 120mm | 74mm X 120mm | KC마크 @ HB02001-10014 | KC Mark @ HB02001-10014 | WTEKP4821_J_안전인증서_HB02001-10014.pdf | TimeKeeper3_적외선방식(ir타입)_사용설명서.pdf | ? | ?
287 | 스마트 배선기구 | Smart Wiring Device |  |  | 타임키퍼 ll·lll 리모컨 스위치 | Time Keeper ll·lll Remote Control Switch | 타임키퍼 III | Time Keeper III |  |  | WRZ 1622 WH.png | WRZ 1622W WH | [리젠] 리모컨 스위치 2회로 | [Rezen] Remote Control 2-way Switch Circuit | 200W, 220V~ | 200W, 220V~ | 74mm X 120mm | 74mm X 120mm | KC마크 @ HB02001-10015 | KC Mark @ HB02001-10015 | WTEKP4822_J_안전인증서_HB02001-10015.pdf | ?TimeKeeper3_적외선방식(ir타입)_사용설명서.pdf | ? | ?
288 | 스마트 배선기구 | Smart Wiring Device |  |  | 타임키퍼 ll·lll 리모컨 스위치 | Time Keeper ll·lll Remote Control Switch | 타임키퍼 III | Time Keeper III |  |  | WBW 1621S WH.png | WBW 1621S WH | [베가와이드] 리모컨 스위치 1회로 | [Begawide] Remote Control 1-way Switch Circuit | 200W, 220V~ | 200W, 220V~ | 80mm X 122mm | 80mm X 122mm | ㅡ | ㅡ |  | TimeKeeper3_적외선방식(ir타입)_사용설명서.pdf | ? | ?
289 | 스마트 배선기구 | Smart Wiring Device |  |  | 타임키퍼 ll·lll 리모컨 스위치 | Time Keeper ll·lll Remote Control Switch | 타임키퍼 III | Time Keeper III |  |  | WBW 1622S WH.png | WBW 1622S WH | [베가와이드] 리모컨 스위치 2회로 | [Begawide] Remote Control 2-way Switch Circuit | 200W, 220V~ | 200W, 220V~ | 80mm X 122mm | 80mm X 122mm | ㅡ | ㅡ |  | TimeKeeper3_적외선방식(ir타입)_사용설명서.pdf | ? | ?
290 | 스마트 배선기구 | Smart Wiring Device |  |  | 타임키퍼 ll·lll 리모컨 스위치 | Time Keeper ll·lll Remote Control Switch | 타임키퍼 III | Time Keeper III |  |  | WPT 1621 WH.png | WPT 1621 WH | [파르테논] 리모컨 스위치 1회로 | [Parthenon] Remote Control Switch1 Circuit | 200W, 220V~ | 200W, 220V~ | 74mm X 120mm | 74mm X 120mm | KC마크 @ HB02001-10014 | KC Mark @ HB02001-10014 | WTEKP4821_J_안전인증서_HB02001-10014.pdf | TimeKeeper3_적외선방식(ir타입)_사용설명서.pdf | ㅡ | ㅡ
291 | 스마트 배선기구 | Smart Wiring Device |  |  | 타임키퍼 ll·lll 리모컨 스위치 | Time Keeper ll·lll Remote Control Switch | 타임키퍼 III | Time Keeper III |  |  | WPT 1622 WH.png | WPT 1622 WH | [파르테논] 리모컨 스위치 2회로 | [Parthenon] Remote Control 2-way Switch Circuit | 200W, 220V~ | 200W, 220V~ | 74mm X 120mm | 74mm X 120mm | KC마크 @ HB02001-10015 | KC Mark @ HB02001-10015 | WTEKP4822_J_안전인증서_HB02001-10015.pdf | TimeKeeper3_적외선방식(ir타입)_사용설명서.pdf | ㅡ | ㅡ
292 | 스마트 배선기구 | Smart Wiring Device |  |  | 센서 스위치 | Sensor Switch |  |  |  |  | WSW 0550,0560 WH.png | WSW 0550,0560 WH | 천정용 인체감지 센서스위치 | Ceiling Human Body Sensor Switch | 1A, 220V | 1A, 220V | 105mm X 105mm | 105mm X 105mm | 2선식 : HB04001-2004 4선식 : HB04001-5010 | 2 Lines: HB04001-2004 4 Lines: HB04001-5010 | WNB1923_I_안전인증서_HB04001-2004_HB04001-5010.pdf | 인체감지스위치_사용설명서.pdf | PDF | PDF | 인체의 움직임을 감지하여 자동적으로 전등이 켜지며, 일정시간이 지나면 자동으로 꺼지는 스위치입니다. 복도,거실,현관 등 다양한 장소에서 사용하실 수 있습니다. (단, 본 제품을 방범용이나 기타 경보용 스위치로 사용하지 마십시오.) | The switch that detects the movement of human body automatically turns on the light and turn it off after a certain time. It is available to use it at various places such as a hall way, a living room, and a front door. (However, please do not use the product for security purpose or other alarm purpose.) | ㅡ | ㅡ | ㅡ | ㅡ | ㅡ | ㅡ |  | O
293 | 스마트 배선기구 | Smart Wiring Device |  |  | 센서 스위치 | Sensor Switch |  |  |  |  | WLO 1922,1923.png | WLO 1922,1923 | 벽부형 인체감지 센서스위치 | Wall Attached Human Body Sensor Switch | 1A, 220V | 1A, 220V | 72mm X 120mm | 72mm X 120mm | 2선식 : HB04001-2004 4선식 : HB04001-5010 | 2 Lines: HB04001-2004 4 Lines: HB04001-5010 | WNB1923_I_안전인증서_HB04001-2004_HB04001-5010.pdf | 인체감지스위치_사용설명서.pdf | ㅡ | ㅡ |  |  | ㅡ | ㅡ | ㅡ | ㅡ | ㅡ | ㅡ |  | O
294 | 계전기 & 분전반 | Relay & Panel Board | 계전기 | Relay | 배선 차단기 | Wiring Circuit Breaker | 30AF 산업용 | 30AF Industrial |  |  | SSB32E.png | SSB32E | SSB32E | SSB32E | AC 220V, 2.5kA, 2P 2E / 15, 20, 30A | AC 220V, 2.5kA, 2P 2E / 15, 20, 30A | 50mm X 80mm X 60mm | 50mm X 80mm X 60mm | KS마크 @ KS C 8321 제00-1209호 | KS Mark / KS C 8321 No. 00-1209 | KS_C_8321_산업용_배선차단기_190521_1.jpg KS_C_8321_산업용_배선차단기_190521_2.jpg | 차단기_사용설명서.jpg | PDF/DWG | PDF/DWG |  |  | ㅡ | ㅡ | ㅡ | ㅡ | ㅡ | ㅡ |  | O
295 | 계전기 & 분전반 | Relay & Panel Board | 계전기 | Relay | 배선 차단기 | Wiring Circuit Breaker | 30AF 산업용 | 30AF Industrial |  |  | SSB32A.png | SSB32A | SSB32A | SSB32A | AC 220V, 2.5kA, 2P 2E / 15, 20, 30A | AC 220V, 2.5kA, 2P 2E / 15, 20, 30A | 64mm X 70mm X 40.5mm | 64mm X 70mm X 40.5mm | KS마크 @ KS C 8321 제00-1209호 | KS Mark / KS C 8321 No. 00-1209 | KS_C_8321_산업용_배선차단기_190521_1.jpg KS_C_8321_산업용_배선차단기_190521_2.jpg | 차단기_사용설명서.jpg | PDF/DWG | PDF/DWG |  |  | ㅡ | ㅡ | ㅡ | ㅡ | ㅡ | ㅡ |  | O
296 | 계전기 & 분전반 | Relay & Panel Board | 계전기 | Relay | 배선 차단기 | Wiring Circuit Breaker | 50AF 산업용 | 50AF Industrial |  |  | SCB52A,R,Ra.png | SCB52A | SCB52A | SCB52A | AC 220V, 5kA, 2P 2E / 20, 30, 40, 50A | AC 220V, 5kA, 2P 2E / 20, 30, 40, 50A | 50mm X 96mm X 60mm | 50mm X 96mm X 60mm | KS마크 @ KS C 8321 제00-1209호 | KS Mark / KS C 8321 No. 00-1209 | KS_C_8321_산업용_배선차단기_190521_1.jpg KS_C_8321_산업용_배선차단기_190521_2.jpg | 차단기_사용설명서.jpg | PDF/DWG | PDF/DWG |  |  | ㅡ | ㅡ | ㅡ | ㅡ | ㅡ | ㅡ |  | O
297 | 계전기 & 분전반 | Relay & Panel Board | 계전기 | Relay | 배선 차단기 | Wiring Circuit Breaker | 50AF 산업용 | 50AF Industrial |  |  | SCB52R,Ra.png | SCB52R/Ra | SCB52R/Ra | SCB52R/Ra | AC 220V, 10/5kA, 2P 2E / 20, 30, 40, 50A (R :10kA, Ra : 5kA) | AC 220V, 10/5kA, 2P 2E / 20, 30, 40, 50A (R :10kA, Ra : 5kA) | 50mm X 96mm X 60mm | 50mm X 96mm X 60mm | KS마크 / KS C 8321 제00-1209호 | KS Mark / KS C 8321 No. 00-1209 | KS_C_8321_산업용_배선차단기_190521_1.jpg KS_C_8321_산업용_배선차단기_190521_2.jpg | 차단기_사용설명서.jpg |  |  |  |  | ㅡ | ㅡ | ㅡ | ㅡ | ㅡ | ㅡ |  | O
298 | 계전기 & 분전반 | Relay & Panel Board | 계전기 | Relay | 배선 차단기 | Wiring Circuit Breaker | 50AF 주택용 | 50AF Housing |  |  | SMB52R,Ra.png | SMB52R/Ra | SMB52R/Ra | SMB52R/Ra | AC 220V, 10/5kA, 2P 2E 20, 25, 32, 40, 50A (R :10kA, Ra : 5kA) | AC 220V, 10/5kA, 2P 2E 20, 25, 32, 40, 50A (R :10kA, Ra : 5kA) | 50mm X 96mm X 60mm | 50mm X 96mm X 60mm | KS마크 / KS C 8332 제13-0033호 | KS Mark / KS C 8332 No. 13-0033 | KS_C_8332_주택용_배선차단기_190521.jpg | 차단기_사용설명서.jpg |  |  |  |  | ㅡ | ㅡ | ㅡ | ㅡ | ㅡ | ㅡ |  | O
299 | 계전기 & 분전반 | Relay & Panel Board | 계전기 | Relay | 배선 차단기 | Wiring Circuit Breaker | 50AF 주택용 | 50AF Housing |  |  | SMB52R,Ra,Ad.png | SMB52Ad | SMB52Ad | SMB52Ad | AC 220V, 5kA, 2P 2E / 20, 25, 32, 40, 50A | AC 220V, 5kA, 2P 2E / 20, 25, 32, 40, 50A | 50mm X 96mm X 60mm | 50mm X 96mm X 60mm | KS마크 / KS C 8332 제13-0033호 | KS Mark / KS C 8332 No. 13-0033 | KS_C_8332_주택용_배선차단기_190521.jpg | 차단기_사용설명서.jpg |  |  |  |  | ㅡ | ㅡ | ㅡ | ㅡ | ㅡ | ㅡ |  | O
300 | 계전기 & 분전반 | Relay & Panel Board | 계전기 | Relay | 배선 차단기 | Wiring Circuit Breaker | 50AF 주택용 | 50AF Housing |  |  | SMB52Dd.png | SMB52Dd | SMB52Dd | SMB52Dd | AC 220V, 5kA, 2P 2E / 20, 25, 32, 40, 50A | AC 220V, 5kA, 2P 2E / 20, 25, 32, 40, 50A | 35mm X 80mm X 60mm | 35mm X 80mm X 60mm |  |  |  | 차단기_사용설명서.jpg |  |  |  |  | ㅡ | ㅡ | ㅡ | ㅡ | ㅡ | ㅡ |  | O
301 | 계전기 & 분전반 | Relay & Panel Board | 계전기 | Relay | 배선 차단기 | Wiring Circuit Breaker | 100AF 산업용 | 100AF Industrial |  |  | SCB102R,Ra.png | SCB102R/Ra | SCB102R/Ra | SCB102R/Ra | AC 220V, 10/5kA, 2P 2E / 60, 75, 100A (R :10kA, Ra : 5kA) | AC 220V, 10/5kA, 2P 2E / 60, 75, 100A (R :10kA, Ra : 5kA) | 50mm X 96mm X 60mm | 50mm X 96mm X 60mm | KS마크 / KS C 8321 제00-1209호 | KS Mark / KS C 8321 No. 00-1209 | KS_C_8321_산업용_배선차단기_190521_1.jpg KS_C_8321_산업용_배선차단기_190521_2.jpg | 차단기_사용설명서.jpg |  |  |  |  | ㅡ | ㅡ | ㅡ | ㅡ | ㅡ | ㅡ |  | O
302 | 계전기 & 분전반 | Relay & Panel Board | 계전기 | Relay | 배선 차단기 | Wiring Circuit Breaker | 100AF 주택용 | 100AF Housing |  |  | SMB102R,Ra.png | SMB102R/Ra | SMB102R/Ra | SMB102R/Ra | AC 220V, 10/5kA, 2P 2E / 63, 80, 100A (R :10kA, Ra : 5kA) | AC 220V, 10/5kA, 2P 2E / 63, 80, 100A (R :10kA, Ra : 5kA) | 50mm X 96mm X 60mm | 50mm X 96mm X 60mm | KS마크 / KS C 8332 제13-0033호 | KS Mark / KS C 8332 No. 13-0033 | KS_C_8332_주택용_배선차단기_190521.jpg | 차단기_사용설명서.jpg |  |  |  |  | ㅡ | ㅡ | ㅡ | ㅡ | ㅡ | ㅡ |  | O
303 | 계전기 & 분전반 | Relay & Panel Board | 계전기 | Relay | 누전 차단기 | Short Circuit Breaker | 30AF 산업용 | 30AF Industrial |  |  | SEH32CN.png | SEH32CN | SEH32CN | SEH32CN | AC 220V, 2.5kA, 2P 2E / 30mA / 15, 20, 30A | AC 220V, 2.5kA, 2P 2E / 30mA / 15, 20, 30A | 32mm X 70mm X 40.5mm | 32mm X 70mm X 40.5mm | KS마크 / KS C 4613 제00-1208호 | KS Mark @ KS C 4613 No. 00-1208 | KS_C_4613_산업용_누전차단기_190521_1 (1).jpg KS_C_4613_산업용_누전차단기_190521_2.jpg | 차단기_사용설명서.jpg |  |  |  |  | ㅡ | ㅡ | ㅡ | ㅡ | ㅡ | ㅡ |  | O
304 | 계전기 & 분전반 | Relay & Panel Board | 계전기 | Relay | 누전 차단기 | Short Circuit Breaker | 30AF 산업용 | 30AF Industrial |  |  | SEH32CA.png | SEH32CA | SEH32CA | SEH32CA | AC 220V, 2.5kA, 2P 2E / 15mA / 15, 20, 30A | AC 220V, 2.5kA, 2P 2E / 15mA / 15, 20, 30A | 32mm X 70mm X 40.5mm | 32mm X 70mm X 40.5mm | KS마크 / KS C 4613 제00-1208호 | KS Mark @ KS C 4613 No. 00-1208 | KS_C_4613_산업용_누전차단기_190521_1 (1).jpg KS_C_4613_산업용_누전차단기_190521_2.jpg | 차단기_사용설명서.jpg |  |  |  |  | ㅡ | ㅡ | ㅡ | ㅡ | ㅡ | ㅡ |  | O
305 | 계전기 & 분전반 | Relay & Panel Board | 계전기 | Relay | 누전 차단기 | Short Circuit Breaker | 30AF 산업용 | 30AF Industrial |  |  | SEH32SA.png | SEH32SN | SEH32SN | SEH32SN | AC 220V, 2.5kA, 2P 2E / 30mA / 15, 20, 30A | AC 220V, 2.5kA, 2P 2E / 30mA / 15, 20, 30A | 32mm X 70mm X 40.5mm | 32mm X 70mm X 40.5mm | KS마크 / KS C 4613 제00-1208호 | KS Mark @ KS C 4613 No. 00-1208 | KS_C_4613_산업용_누전차단기_190521_1 (1).jpg KS_C_4613_산업용_누전차단기_190521_2.jpg | 차단기_사용설명서.jpg |  |  |  |  | ㅡ | ㅡ | ㅡ | ㅡ | ㅡ | ㅡ |  | O
306 | 계전기 & 분전반 | Relay & Panel Board | 계전기 | Relay | 누전 차단기 | Short Circuit Breaker | 30AF 산업용 | 30AF Industrial |  |  | SEH32D,Dg.png | SEH32D | SEH32D | SEH32D | AC 220V, 2.5kA, 2P 2E / 30mA / 15, 20, 30A | AC 220V, 2.5kA, 2P 2E / 30mA / 15, 20, 30A | 18.6mm X 92.8mm X 40mm | 18.6mm X 92.8mm X 40mm | KS마크 / KS C 4613 제00-1208호 | KS Mark @ KS C 4613 No. 00-1208 | KS_C_4613_산업용_누전차단기_190521_1 (1).jpg KS_C_4613_산업용_누전차단기_190521_2.jpg | 차단기_사용설명서.jpg |  |  |  |  | ㅡ | ㅡ | ㅡ | ㅡ | ㅡ | ㅡ |  | O
307 | 계전기 & 분전반 | Relay & Panel Board | 계전기 | Relay | 누전 차단기 | Short Circuit Breaker | 30AF 산업용 | 30AF Industrial |  |  | SEH32D,Dg.png | SEH32Dg | SEH32Dg | SEH32Dg | AC 220V, 2.5kA, 2P 2E / 15mA / 15, 20, 30A | AC 220V, 2.5kA, 2P 2E / 15mA / 15, 20, 30A | 18.6mm X 92.8mm X 40mm | 18.6mm X 92.8mm X 40mm | KS마크 / KS C 4613 제00-1208호 | KS Mark @ KS C 4613 No. 00-1208 | KS_C_4613_산업용_누전차단기_190521_1 (1).jpg KS_C_4613_산업용_누전차단기_190521_2.jpg | 차단기_사용설명서.jpg |  |  |  |  | ㅡ | ㅡ | ㅡ | ㅡ | ㅡ | ㅡ |  | O
308 | 계전기 & 분전반 | Relay & Panel Board | 계전기 | Relay | 누전 차단기 | Short Circuit Breaker | 30AF 산업용 | 30AF Industrial |  |  | SEB32F,Fg.png | SEB32F | SEB32F | SEB32F | AC 220V, 2.5kA, 2P 2E / 30mA / 15, 20, 30A | AC 220V, 2.5kA, 2P 2E / 30mA / 15, 20, 30A | 20mm X 99.6mm X 45mm | 20mm X 99.6mm X 45mm | KS마크 / KS C 4613 제00-1208호 | KS Mark @ KS C 4613 No. 00-1208 | KS_C_4613_산업용_누전차단기_190521_1 (1).jpg KS_C_4613_산업용_누전차단기_190521_2.jpg | 차단기_사용설명서.jpg |  |  |  |  | ㅡ | ㅡ | ㅡ | ㅡ | ㅡ | ㅡ |  | O
309 | 계전기 & 분전반 | Relay & Panel Board | 계전기 | Relay | 누전 차단기 | Short Circuit Breaker | 30AF 산업용 | 30AF Industrial |  |  | SEB32F,Fg.png | SEB32Fg | SEB32Fg | SEB32Fg | AC 220V, 2.5kA, 2P 2E / 15mA / 15, 20, 30A | AC 220V, 2.5kA, 2P 2E / 15mA / 15, 20, 30A | 20mm X 99.6mm X 45mm | 20mm X 99.6mm X 45mm | KS마크 / KS C 4613 제00-1208호 | KS Mark @ KS C 4613 No. 00-1208 | KS_C_4613_산업용_누전차단기_190521_1 (1).jpg KS_C_4613_산업용_누전차단기_190521_2.jpg | 차단기_사용설명서.jpg |  |  |  |  | ㅡ | ㅡ | ㅡ | ㅡ | ㅡ | ㅡ |  | O
310 | 계전기 & 분전반 | Relay & Panel Board | 계전기 | Relay | 누전 차단기 | Short Circuit Breaker | 30AF 산업용 | 30AF Industrial |  |  | SEB32Ba,Bg,Ma,Mg.png | SEB32Ma | SEB32Ma | SEB32Ma | AC 220V, 2.5kA, 2P 2E / 30mA / 15, 20, 30A | AC 220V, 2.5kA, 2P 2E / 30mA / 15, 20, 30A | 32mm X 70mm X 40.5mm | 32mm X 70mm X 40.5mm | KS마크 / KS C 4613 제00-1208호 | KS Mark @ KS C 4613 No. 00-1208 | KS_C_4613_산업용_누전차단기_190521_1 (1).jpg KS_C_4613_산업용_누전차단기_190521_2.jpg | 차단기_사용설명서.jpg |  |  |  |  | ㅡ | ㅡ | ㅡ | ㅡ | ㅡ | ㅡ |  | O
311 | 계전기 & 분전반 | Relay & Panel Board | 계전기 | Relay | 누전 차단기 | Short Circuit Breaker | 30AF 산업용 | 30AF Industrial |  |  | SEB32Ba,Bg,Ma,Mg.png | SEB32Mg | SEB32Mg | SEB32Mg | AC 220V, 2.5kA, 2P 2E / 15mA / 15, 20, 30A | AC 220V, 2.5kA, 2P 2E / 15mA / 15, 20, 30A | 32mm X 70mm X 40.5mm | 32mm X 70mm X 40.5mm | KS마크 / KS C 4613 제00-1208호 | KS Mark @ KS C 4613 No. 00-1208 | KS_C_4613_산업용_누전차단기_190521_1 (1).jpg KS_C_4613_산업용_누전차단기_190521_2.jpg | 차단기_사용설명서.jpg |  |  |  |  | ㅡ | ㅡ | ㅡ | ㅡ | ㅡ | ㅡ |  | O
312 | 계전기 & 분전반 | Relay & Panel Board | 계전기 | Relay | 누전 차단기 | Short Circuit Breaker | 30AF 산업용 | 30AF Industrial |  |  | SEB32Ba,Bg,Ma,Mg.png | SEB32Ba | SEB32Ba | SEB32Ba | AC 220V, 2.5kA, 2P 2E / 30mA / 15, 20, 30A | AC 220V, 2.5kA, 2P 2E / 30mA / 15, 20, 30A | 32mm X 70mm X 40.5mm | 32mm X 70mm X 40.5mm | KS마크 / KS C 4613 제00-1208호 | KS Mark @ KS C 4613 No. 00-1208 | KS_C_4613_산업용_누전차단기_190521_1 (1).jpg KS_C_4613_산업용_누전차단기_190521_2.jpg | 차단기_사용설명서.jpg |  |  |  |  | ㅡ | ㅡ | ㅡ | ㅡ | ㅡ | ㅡ |  | O
313 | 계전기 & 분전반 | Relay & Panel Board | 계전기 | Relay | 누전 차단기 | Short Circuit Breaker | 30AF 산업용 | 30AF Industrial |  |  | SEB32Ba,Bg,Ma,Mg.png | SEB32Bg | SEB32Bg | SEB32Bg | AC 220V, 2.5kA, 2P 2E / 15mA / 15, 20, 30A | AC 220V, 2.5kA, 2P 2E / 15mA / 15, 20, 30A | 32mm X 70mm X 40.5mm | 32mm X 70mm X 40.5mm | KS마크 / KS C 4613 제00-1208호 | KS Mark @ KS C 4613 No. 00-1208 | KS_C_4613_산업용_누전차단기_190521_1 (1).jpg KS_C_4613_산업용_누전차단기_190521_2.jpg | 차단기_사용설명서.jpg |  |  |  |  | ㅡ | ㅡ | ㅡ | ㅡ | ㅡ | ㅡ |  | O
314 | 계전기 & 분전반 | Relay & Panel Board | 계전기 | Relay | 누전 차단기 | Short Circuit Breaker | 30AF 주택용 | 30AF Housing |  |  | SRB32Md,Mdg,Mc,Mcg.png | SRB32Md | SRB32Md | SRB32Md | AC 220V, 2.5kA, 2P 2E / 30mA / 16, 20, 25, 32A | AC 220V, 2.5kA, 2P 2E / 30mA / 16, 20, 25, 32A | 32mm X 70mm X 40.5mm | 32mm X 70mm X 40.5mm | KS마크 / KS C 4621 제13-0032호 | KS Mark / KS C 4621 No. 13-0032 | KS_C_4621_주택용_누전차단기_190521.jpg | 차단기_사용설명서.jpg |  |  |  |  | ㅡ | ㅡ | ㅡ | ㅡ | ㅡ | ㅡ |  | O
315 | 계전기 & 분전반 | Relay & Panel Board | 계전기 | Relay | 누전 차단기 | Short Circuit Breaker | 30AF 주택용 | 30AF Housing |  |  | SRB32Md,Mdg,Mc,Mcg.png | SRB32Mdg | SRB32Mdg | SRB32Mdg | AC 220V, 2.5kA, 2P 2E / 15mA / 16, 20, 25, 32A | AC 220V, 2.5kA, 2P 2E / 15mA / 16, 20, 25, 32A | 32mm X 70mm X 40.5mm | 32mm X 70mm X 40.5mm | KS마크 / KS C 4621 제13-0032호 | KS Mark / KS C 4621 No. 13-0032 | KS_C_4621_주택용_누전차단기_190521.jpg | 차단기_사용설명서.jpg |  |  |  |  | ㅡ | ㅡ | ㅡ | ㅡ | ㅡ | ㅡ |  | O
316 | 계전기 & 분전반 | Relay & Panel Board | 계전기 | Relay | 누전 차단기 | Short Circuit Breaker | 30AF 주택용 | 30AF Housing |  |  | SRB32Md,Mdg,Mc,Mcg.png | SRB32Mc | SRB32Mc | SRB32Mc | AC 220V, 2.5kA, 2P 2E / 30mA / 16, 20, 25, 32A | AC 220V, 2.5kA, 2P 2E / 30mA / 16, 20, 25, 32A | 32mm X 70mm X 40.5mm | 32mm X 70mm X 40.5mm | KS마크 / KS C 4621 제13-0032호 | KS Mark / KS C 4621 No. 13-0032 | KS_C_4621_주택용_누전차단기_190521.jpg | 차단기_사용설명서.jpg |  |  |  |  | ㅡ | ㅡ | ㅡ | ㅡ | ㅡ | ㅡ |  | O
317 | 계전기 & 분전반 | Relay & Panel Board | 계전기 | Relay | 누전 차단기 | Short Circuit Breaker | 30AF 주택용 | 30AF Housing |  |  | SRB32Md,Mdg,Mc,Mcg.png | SRB32Mcg | SRB32Mcg | SRB32Mcg | AC 220V, 2.5kA, 2P 2E / 15mA / 16, 20, 25, 32A | AC 220V, 2.5kA, 2P 2E / 15mA / 16, 20, 25, 32A | 32mm X 70mm X 40.5mm | 32mm X 70mm X 40.5mm | KS마크 / KS C 4621 제13-0032호 | KS Mark / KS C 4621 No. 13-0032 | KS_C_4621_주택용_누전차단기_190521.jpg | 차단기_사용설명서.jpg |  |  |  |  | ㅡ | ㅡ | ㅡ | ㅡ | ㅡ | ㅡ |  | O
318 | 계전기 & 분전반 | Relay & Panel Board | 계전기 | Relay | 누전 차단기 | Short Circuit Breaker | 30AF 주택용 | 30AF Housing |  |  | SRB32F,Fg.png | SRB32F | SRB32F | SRB32F | AC 220V, 2.5kA, 2P 2E / 30mA /16, 20, 25, 32A | AC 220V, 2.5kA, 2P 2E / 30mA /16, 20, 25, 32A | 20mm X 99.6mm X 45mm | 20mm X 99.6mm X 45mm | KS마크 / KS C 4621 제13-0032호 | KS Mark / KS C 4621 No. 13-0032 | KS_C_4621_주택용_누전차단기_190521.jpg | 차단기_사용설명서.jpg |  |  |  |  | ㅡ | ㅡ | ㅡ | ㅡ | ㅡ | ㅡ |  | O
319 | 계전기 & 분전반 | Relay & Panel Board | 계전기 | Relay | 누전 차단기 | Short Circuit Breaker | 30AF 주택용 | 30AF Housing |  |  | SRB32F,Fg.png | SRB32Fg | SRB32Fg | SRB32Fg | AC 220V, 2.5kA, 2P 2E / 15mA / 16, 20, 25, 32A | AC 220V, 2.5kA, 2P 2E / 15mA / 16, 20, 25, 32A | 20mm X 99.6mm X 45mm | 20mm X 99.6mm X 45mm | KS마크 / KS C 4621 제13-0032호 | KS Mark / KS C 4621 No. 13-0032 | KS_C_4621_주택용_누전차단기_190521.jpg | 차단기_사용설명서.jpg |  |  |  |  | ㅡ | ㅡ | ㅡ | ㅡ | ㅡ | ㅡ |  | O
320 | 계전기 & 분전반 | Relay & Panel Board | 계전기 | Relay | 누전 차단기 | Short Circuit Breaker | 50AF 산업용 | 50AF Industrial |  |  | SEB52D.png | SEB52D | SEB52D | SEB52D | AC 220V, 5kA, 2P 2E /20, 30, 40, 50A | AC 220V, 5kA, 2P 2E /20, 30, 40, 50A | 35mm X 80mm X 60mm | 35mm X 80mm X 60mm | KS마크 @ KS C 4613 제00-1208호 | KS Mark @ KS C 4613 No. 00-1208 | KS_C_4613_산업용_누전차단기_190521_1 (1).jpg KS_C_4613_산업용_누전차단기_190521_2.jpg | 차단기_사용설명서.jpg | PDF/DWG | PDF/DWG |  |  | ㅡ | ㅡ | ㅡ | ㅡ | ㅡ | ㅡ |  | O
321 | 계전기 & 분전반 | Relay & Panel Board | 계전기 | Relay | 누전 차단기 | Short Circuit Breaker | 50AF 산업용 | 50AF Industrial |  |  | SEB52Dg.png | SEB52Dg | SEB52Dg | SEB52Dg | AC 220V, 5kA, 2P 2E / 20, 30, 40, 50A | AC 220V, 5kA, 2P 2E / 20, 30, 40, 50A | 35mm X 80mm X 60mm | 35mm X 80mm X 60mm | KS마크 @ KS C 4613 제00-1208호 | KS Mark @ KS C 4613 No. 00-1208 | KS_C_4613_산업용_누전차단기_190521_1 (1).jpg KS_C_4613_산업용_누전차단기_190521_2.jpg | 차단기_사용설명서.jpg | PDF/DWG | PDF/DWG |  |  | ㅡ | ㅡ | ㅡ | ㅡ | ㅡ | ㅡ |  | O
322 | 계전기 & 분전반 | Relay & Panel Board | 계전기 | Relay | 누전 차단기 | Short Circuit Breaker | 50AF 주택용 | 50AF Housing |  |  | SRB52Dc.png | SRB52Dc | SRB52Dc | SRB52Dc | AC 220V, 3kA, 2P 2E / 15mA / 32, 40, 50A | AC 220V, 3kA, 2P 2E / 15mA / 32, 40, 50A | 35mm X 80mm X 60mm | 35mm X 80mm X 60mm | ㅡ | ㅡ |  | 차단기_사용설명서.jpg |  |  |  |  | ㅡ | ㅡ | ㅡ | ㅡ | ㅡ | ㅡ |  | O
323 | 계전기 & 분전반 | Relay & Panel Board | 계전기 | Relay | 기타 계전기 | Other Relay | ATU | ATU |  |  | BATU2PMD10.png | BATU2PMD10 | 비상/상시 전원 자동절환장치 (주택용2선식) | Emergency/Permanent Automatic Power Transfer Unit (Housing 2 Lines) | 10A, AC 220V | 10A, AC 220V | 180mm X 32mm X 74.5mm | 180mm X 32mm X 74.5mm | KC마크 @ HB05003-10050 | KC Mark @ HB05003-10050 | SEH32SN_F_안전인증서_HB05003-10050.pdf | ㅡ | PDF/DWG | PDF/DWG |  |  | 1@1 | Automatic power Transfer Unit 비상/상시 전원 자동절환장치 @ 주요 기능 | Automatic Power Transfer Unit Emergency/Permanent Automatic Power Transfer Unit @ Major Functions | 공동주택 단위세대의 전원 계통의 비상/상시 A.T.U를 통한 비상시 또는 정전시 세대 전원 공급 유지를 목적으로 하는 비상/상시 전원 자동 절환 장치입니다. @ 동절기에 보일러 전원을 상시/비상 전원 공급하며, 정전 시 난방 및 동파를 방지합니다. Home Autimation에 상시 비상전원을 공급하며, 정전 시/비상 시 방범 및 화재 기능이 실행됩니다. | It is an emergency/permanent automatic power transfer device with a purpose to supply and maintain household power during emergency or power outage through emergency/permanent A.T.U in the power system of apartment households. @ It supplies permanent/emergency power to a boiler during winter and prevents overheating and freezing during power outage. It supplies permanent/emergency power to Home Automation and executes crime prevention and fire prevention functions during power outage or emergency. | ATU 상세페이지 1.jpg @ATU 상세페이지 2.jpg |  | O
324 | 계전기 & 분전반 | Relay & Panel Board | 계전기 | Relay | 기타 계전기 | Other Relay | ATU | ATU |  |  | BATU3PMD10.png | BATU3PMD10 | 비상/상시 전원 자동절환장치 (주택용3선식) | Emergency/Permanent Automatic Power Transfer Unit (Housing 3 Lines) | 10A, AC 220V | 10A, AC 220V | 180mm X 32mm X 74.5mm | 180mm X 32mm X 74.5mm | KC마크 @ HB05003-10050 | KC Mark @ HB05003-10050 | SEH32SN_F_안전인증서_HB05003-10050.pdf | ㅡ
325 | 계전기 & 분전반 | Relay & Panel Board | 계전기 | Relay | 기타 계전기 | Other Relay | ATU | ATU |  |  | WATU2P1010.png | WATU2P1010 | 비상/상시 전원 자동절환장치 (산업용2선식) | Emergency/Permanent Automatic Power Transfer Unit (Industrial 2 Lines) | 10A, AC 220V | 10A, AC 220V | 180mm X 32mm X 74.5mm | 180mm X 32mm X 74.5mm | KC마크 @ HB05003-10050 | KC Mark @ HB05003-10050 | SEH32SN_F_안전인증서_HB05003-10050.pdf | 꽂음 접속식 누전차단콘센트_사용설명서.jpg
326 | 계전기 & 분전반 | Relay & Panel Board | 계전기 | Relay | 기타 계전기 | Other Relay | ATU | ATU |  |  | BATU3PN010.png | BATU3PN010 | 비상/상시 전원 자동절환장치 (산업용3선식) | Emergency/Permanent Automatic Power Transfer Unit (Industrial 3 Lines) | 10A, AC 220V | 10A, AC 220V | 180mm X 32mm X 74.5mm | 180mm X 32mm X 74.5mm | KC마크 @ HB05003-10050 | KC Mark @ HB05003-10050 | SEH32SN_F_안전인증서_HB05003-10050.pdf | 꽂음 접속식 누전차단콘센트_사용설명서.jpg | ? | ? |  |  | ㅡ | ㅡ | ㅡ | ㅡ | ㅡ | ㅡ |  | O
327 | 계전기 & 분전반 | Relay & Panel Board | 계전기 | Relay | 기타 계전기 | Other Relay | GFCI | GFCI |  |  | SCE15BBL.png | SCE15BBL | 꽂음접속식 누전차단 콘센트 (가로형2구) | Plug-in Contact Type Short Circuit Protection Outlet (Horizontal 2 Outlets) | 16A, 250V~ | 16A, 250V~ | 125mm X 83mm | 125mm X 83mm | KS마크 @ KS C 8305 제492호 | KS Mark @ KS C 8305 No. 492 | KS_C_8305_배선용_꽂음_접속기_190521.jpg | ㅡ | PDF/DWG | PDF/DWG |  |  | ㅡ | ㅡ | ㅡ | ㅡ | ㅡ | ㅡ |  | O
328 | 계전기 & 분전반 | Relay & Panel Board | 계전기 | Relay | 기타 계전기 | Other Relay | GFCI | GFCI |  |  | SCE15ABL.png | SCE15ABL | 꽂음접속식 누전차단 콘센트 (세로형1구) | Plug-in Contact Type Short Circuit Protection Outlet (Vertical 1 Outlet) | 16A, 250V~ | 16A, 250V~ | 75mm X 126mm | 75mm X 126mm | KS마크 @ KS C 8305 제492호 | KS Mark @ KS C 8305 No. 492 | KS_C_8305_배선용_꽂음_접속기_190521.jpg | ㅡ | PDF/DWG | PDF/DWG |  |  | ㅡ | ㅡ | ㅡ |  |  | ㅡ |  | O
329 | 계전기 & 분전반 | Relay & Panel Board | 계전기 | Relay | 기타 계전기 | Other Relay | SPD | SPD |  |  | BSPDC25,10.png | WCPSPD01 | 전자파 서지방지 분전반 (컴팩트형) | Electronic Wave Surge Prevention Panel Board (Compact Type) | AC 220V 1ø2W, Class ll 공칭방전전류 ln : 5kA/10kA(8/20μs) 전압보호레벨 Up : 2.500V 이하 | AC 220V 1ø2W, Class ll Nominal Discharge Current ln : 5kA/10kA(8/20μs) Voltage Protection Level Up : Lower than 2.500V | 20mm X 99.6mm X 45mm | 20mm X 99.6mm X 45mm | KS마크 / KS C IEC 61643-11 제 18-0250호 | KS Mark / KS C IEC 61643-11 No. 18-0250 | KS_C_IEC_61643-11_저압_서지보호장치_190521.jpg | 분전반_사용설명서.jpg | PDF/DWG | PDF/DWG |  |  | ㅡ | ㅡ | ㅡ | ㅡ | ㅡ | ㅡ |  | O
330 | 계전기 & 분전반 | Relay & Panel Board | 계전기 | Relay | 기타 계전기 | Other Relay | SPD | SPD |  |  | BSPDHB5,10.png | WET 0701 | 전자파 서지방지 분전반 (HB신형) | Electronic Wave Surge Prevention Panel Board (New HB Type) | AC 220V 1ø2W, Class ll 공칭방전전류 ln : 5kA/10kA(8/20μs) 전압보호레벨 Up : 2.500V 이하 | AC 220V 1ø2W, Class ll Nominal Discharge Current ln : 5kA/10kA(8/20μs) Voltage Protection Level Up : Lower than 2.500V | 32mm X 70mm X 40.5mm | 32mm X 70mm X 40.5mm | KS마크 / KS C IEC 61643-11 제 18-0250호 | KS Mark / KS C IEC 61643-11 No. 18-0250 | KS_C_IEC_61643-11_저압_서지보호장치_190521.jpg | 분전반_사용설명서.jpg | PDF/DWG | PDF/DWG |  |  | ㅡ | ㅡ | ㅡ | ㅡ | ㅡ | ㅡ |  | O
331 | 계전기 & 분전반 | Relay & Panel Board | 계전기 | Relay | 타이머 | Timer | 기계식 타이머 | Mechanical Timer |  |  | TB35809K6_1.png | TB35809N6 | 타이머(기계식/24시간/TB35N) | Timer (Mechanical/24 Hours/TB35N) | 220-240V~, 50 or 60Hz | 220-240V~, 50 or 60Hz | 72mm X 44.5mm X 98.5mm | 72mm X 44.5mm X 98.5mm | KC마크 / XB020001-10001 | KC Mark / XB020001-10001 | TB35809K6_J_안전인증서_XB020001-10001.pdf | ㅡ |  |  |  |  | 1 | 타임스위치 Automatic Time Switch | Automatic Time Switch | @ | @ | 타임스위치 상세페이지 1.jpg @타임스위치 상세페이지 2.jpg
332 | 계전기 & 분전반 | Relay & Panel Board | 계전기 | Relay | 타이머 | Timer | 기계식 타이머 | Mechanical Timer |  |  | TB36809K6.png | TB36809N6 | 타이머(기계식/24시간/TB36N) | Timer (Mechanical/24 Hours/TB36N) | 220-240V~, 50 or 60Hz | 220-240V~, 50 or 60Hz | 72mm X 44.5mm X 98.5mm | 72mm X 44.5mm X 98.5mm | KC마크 / XB020001-10001 | KC Mark / XB020001-10001 | TB35809K6_J_안전인증서_XB020001-10001.pdf | ㅡ
333 | 계전기 & 분전반 | Relay & Panel Board | 계전기 | Relay | 타이머 | Timer | 기계식 타이머 | Mechanical Timer |  |  | TB38809K7.png | TB38809N7 | 타이머(기계식/24시간/TB38N) | Timer (Mechanical/24 Hours/TB38N) | 220-240V~, 50-60Hz | 220-240V~, 50-60Hz | 72mm X 44.5mm X 98.5mm | 72mm X 44.5mm X 98.5mm | KC마크 / XB020001-10001 | KC Mark / XB020001-10001 | TB35809K6_J_안전인증서_XB020001-10001.pdf | ㅡ
334 | 계전기 & 분전반 | Relay & Panel Board | 계전기 | Relay | 타이머 | Timer | 기계식 타이머 | Mechanical Timer |  |  | TB39809K7.png | TB39809N7 | 타이머(기계식/24시간/TB39N) | Timer (Mechanical/24 Hours/TB39N) | 220-240V~, 50-60Hz | 220-240V~, 50-60Hz | 72mm X 44.5mm X 98.5mm | 72mm X 44.5mm X 98.5mm | KC마크 / XB020001-10001 | KC Mark / XB020001-10001 | TB35809K6_J_안전인증서_XB020001-10001.pdf | ㅡ
335 | 계전기 & 분전반 | Relay & Panel Board | 계전기 | Relay | 타이머 | Timer | 기계식 타이머 | Mechanical Timer |  |  | tb358k6.png | TB358N6 | 타이머(기계식/24시간/TB35N/스틸케이스) | Timer (Mechanical/24 Hours/TB35N/Steel Case) | 220-240V~, 50 or 60Hz | 220-240V~, 50 or 60Hz | 94mm X 44mm X 145mm | 94mm X 44mm X 145mm | KC마크 / XB020001-10001 | KC Mark / XB020001-10001 | TB35809K6_J_안전인증서_XB020001-10001.pdf | ㅡ
336 | 계전기 & 분전반 | Relay & Panel Board | 계전기 | Relay | 타이머 | Timer | 기계식 타이머 | Mechanical Timer |  |  | TB388K7.png | TB388N7 | 타이머(기계식/24시간/TB38N/스틸케이스) | Timer (Mechanical/24 Hours/TB38N/Steel Case) | 220-240V~, 50 or 60Hz | 220-240V~, 50 or 60Hz | 94mm X 44mm X 145mm | 94mm X 44mm X 145mm | KC마크 / XB020001-10001 | KC Mark / XB020001-10001 | TB35809K6_J_안전인증서_XB020001-10001.pdf | ㅡ
337 | 계전기 & 분전반 | Relay & Panel Board | 계전기 | Relay | 타이머 | Timer | 기계식 타이머 | Mechanical Timer |  |  | TB40802K6_우측면.png | TB40802N6 | 타이머(기계식/24시간/TB40N/방수형IP53) | Timer (Mechanical/24 Hours/TB40N/Water Proof Type IP53) | 220-240V~, 50 or 60Hz | 220-240V~, 50 or 60Hz | 104mm X 52mm X 160mm | 104mm X 52mm X 160mm | KC마크 / XB020001-10001 | KC Mark / XB020001-10001 | TB35809K6_J_안전인증서_XB020001-10001.pdf | ㅡ
338 | 계전기 & 분전반 | Relay & Panel Board | 계전기 | Relay | 타이머 | Timer | 기계식 타이머 | Mechanical Timer |  |  | TB1002E6S_open.png | TB1002E6S | 타이머기계식/24시간/TB100/방수형IP24) | Timer Mechanical/24 Hours/TB100/Water Proof Type IP24) | 220-240V~, 60Hz | 220-240V~, 60Hz | 140.5mm X 69.5mm X 209.5mm | 140.5mm X 69.5mm X 209.5mm | KC마크 / XB02001-11004 | KC Mark / XB02001-11004 | TB1002E6S_E_안전인증서_XB02001-11004.pdf | ㅡ
339 | 계전기 & 분전반 | Relay & Panel Board | 분전반 | Panel Board | HB 타입 | HB Type | 사이버A형 | Cyber A Type |  |  | 사이버A형.png | WED - | 사이버A형 4P,6P,8P,12P | Cyber A Type 4P,6P,8P,12P | 주회로 & 분기회로수 하단 제품소개 참조 | Numbers of Main Circuit & Branch Circuit Refer to the Product Introduction Below | 하단 제품소개 참조 | Refer to the Product Introduction Below | KS마크 @KS C 8326 제 7880호 | KS Mark @KS C 8326 No. 7880 | KS_C_8326_주택용_분전반_190521.jpg | 분전반_사용설명서.jpg |  |  |  |  | 1@1@2@3@2@3 | @ 제품의 신뢰성 @ 안전성 향상 @ 신뢰성 높은 차단기 사용 @ 다양한 보조대 @ 사진 교체 구조 | @ Reliability of Products @ Improvement of Safety @ Use of a Highly Reliable Breaker @ Various Support Boards @ Photo Replacement Structure | 더 이상 주택용 분전반은 산업기기 제품이 아닙니다. 심플한 디자인과 다양한 종류의 분전반 모델을 만나보세요. @ 파나소닉신동아 주택용 분전반은 KS규격 인증품이며, 신뢰성이 입증된 자사 차단기를 사용하여 타사 제품에 비해 높은 신뢰성을 자랑합니다. @ 표준화된 부스바 및 사각접지동대 적용으로 안전성 향상 @ 메인 및 분기차단기로 신뢰성 높은 자사 분전반용 차단기 사용 @ @ 고객의 취향에 따라 액자안의 사진을 자유롭게 교체 가능 | A panel board for housing is not an industrial device any logner. Meet simple design and various kinds of panel board models. @ The Panasonic Shin Dong A's panel board for housing is the certified product by KS Standard. It uses the company's breaker approved of reliability to boast of higher reliability than other products @ Improved safety through the application of a standardized busbar and a square contact copper tape @ The company's breaker for a panel board with high reliability is used as main and branch Relay @ @ It is available to replace the photos inside a frame freely according to the preference of a customer. | 분전반 상세페이지 0.jpg @분전반 상세페이지 1.jpg @분전반 상세페이지 2.jpg @분전반 상세페이지 4.jpg @분전반 상세페이지 3.jpg @분전반 상세페이지 5.jpg
340 | 계전기 & 분전반 | Relay & Panel Board | 분전반 | Panel Board | HB 타입 | HB Type | 사이버B형 | Cyber B Type |  |  | 사이버B형.png | WER - | 사이버B형 4P,6P,8P,12P | Cyber B Type 4P,6P,8P,12P | 주회로 & 분기회로수 하단 제품소개 참조 | Numbers of Main Circuit & Branch Circuit Refer to the Product Introduction Below | 하단 제품소개 참조 | Refer to the Product Introduction Below | KS마크 @KS C 8326 제 7880호 | KS Mark @KS C 8326 No. 7880 | KS_C_8326_주택용_분전반_190521.jpg | 분전반_사용설명서.jpg
341 | 계전기 & 분전반 | Relay & Panel Board | 분전반 | Panel Board | HB 타입 | HB Type | 액자형 | Frame Type |  |  | 액자형.png | WEB - | 액자형 4P,6P,8P,12P,14P,16P,18P,20P | Frame Type 4P,6P,8P,12P,14P,16P,18P,20P | 주회로 & 분기회로수 하단 제품소개 참조 | Numbers of Main Circuit & Branch Circuit Refer to the Product Introduction Below | 하단 제품소개 참조 | Refer to the Product Introduction Below | KS마크 @KS C 8326 제 7880호 | KS Mark @KS C 8326 No. 7880 | KS_C_8326_주택용_분전반_190521.jpg | 분전반_사용설명서.jpg
342 | 계전기 & 분전반 | Relay & Panel Board | 분전반 | Panel Board | HB 타입 | HB Type | 일반형 | General Type |  |  | 일반형.png | WEN - | 일반형 4P,5P,6P,12P,14P,16P,18P,20P | General Type 4P,5P,6P,12P,14P,16P,18P,20P | 주회로 & 분기회로수 하단 제품소개 참조 | Numbers of Main Circuit & Branch Circuit Refer to the Product Introduction Below | 하단 제품소개 참조 | Refer to the Product Introduction Below | KS마크 @KS C 8326 제 7880호 | KS Mark @KS C 8326 No. 7880 | KS_C_8326_주택용_분전반_190521.jpg | 분전반_사용설명서.jpg
343 | 계전기 & 분전반 | Relay & Panel Board | 분전반 | Panel Board | HB 타입 | HB Type | 슬림액자형 | Slim Frame Type |  |  | 슬림액자형.png | WES - | 슬림액자형 5P,6P,8P,12P | Slim Frame Type 5P,6P,8P,12P | 주회로 & 분기회로수 하단 제품소개 참조 | Numbers of Main Circuit & Branch Circuit Refer to the Product Introduction Below | 하단 제품소개 참조 | Refer to the Product Introduction Below | KS마크 @KS C 8326 제 7880호 | KS Mark @KS C 8326 No. 7880 | KS_C_8326_주택용_분전반_190521.jpg | 분전반_사용설명서.jpg
344 | 계전기 & 분전반 | Relay & Panel Board | 분전반 | Panel Board | Compact 타입 | Compact Type | 액자형 | Frame Type |  |  | C2 액자형.png | WEC - | C2 액자형 6P,8P,12P,18P,24P | C2 Frame Type 6P,8P,12P,18P,24P | 주회로 & 분기회로수 하단 제품소개 참조 | Numbers of Main Circuit & Branch Circuit Refer to the Product Introduction Below | 하단 제품소개 참조 | Refer to the Product Introduction Below | KS마크 @KS C 8326 제 7880호 | KS Mark @KS C 8326 No. 7880 | KS_C_8326_주택용_분전반_190521.jpg | [5 empty] | 1@1@1@1 | 주택용 컴팩트 분전반 Compact Home Panel Board @ 세계적 명성의 파나소닉 분전반 @ 컴팩트한 사이즈로 출시 @ 사진 교체 구조 | Compact Home Panel Board @ Worldly Renowned Panasonic Panel Board @ Released as a Compact Size @ Photo Replacement Structure | @ "세계적 명성의 파나소닉, 그 기술력으로 개발한 최고의 분전반" 파나소닉이라는 명성에 걸맞게 제품의 완성도와 신뢰를 보장드립니다. @ 사이즈는 더 작게! 성능은 더 높게! 컴팩트차단기 적용으로 기존 자사 20P분전반 대비, 분기회로수는 24P로 늘어나면서, 커버의 외형사이즈는 34% 축소되었습니다. @ 고객의 취향에 따라 액자안의 사진을 자유롭게 교체할 수 있습니다. | @ "Wordly Renowned Panasonic, Best Panel Board Developed by Its Own Technology" We guarantee the completeness and reliability of the product suitable to the reputation of Panasonic. @ Smaller Size! Higher Performance! The application of a compact breaker helps to increase the number of branch circuits to 24P compared to the previous number of 20P. Its external size of a cover is reduced by 34%. @ It is available to replace the photos inside a frame freely according to the preference of a customer | 컴팩트분전반 상세페이지 0.jpg @컴팩트분전반 상세페이지 1.jpg @컴팩트분전반 상세페이지 2.jpg @컴팩트분전반 상세페이지 3.jpg
345 | 계전기 & 분전반 | Relay & Panel Board | 분전반 | Panel Board | Compact 타입 | Compact Type | 평면형 | Flat Type |  |  | C2 평면형.png | VCF - | C2 평면형 8P,12P,18P,24P | C2 Flat Type 8P,12P,18P,24P | 주회로 & 분기회로수 하단 제품소개 참조 | Numbers of Main Circuit & Branch Circuit Refer to the Product Introduction Below | 하단 제품소개 참조 | Refer to the Product Introduction Below | KS마크 @KS C 8326 제 7880호 | KS Mark @KS C 8326 No. 7880 | KS_C_8326_주택용_분전반_190521.jpg
346 | 계전기 & 분전반 | Relay & Panel Board | 분전반 | Panel Board | Compact 타입 | Compact Type | 일반형 | General Type |  |  | C2 일반형.png | WCG - | C2 일반형 8P,12P | C2 General Type 8P,12P | 주회로 & 분기회로수 하단 제품소개 참조 | Numbers of Main Circuit & Branch Circuit Refer to the Product Introduction Below | 하단 제품소개 참조 | Refer to the Product Introduction Below | KS마크 @KS C 8326 제 7880호 | KS Mark @KS C 8326 No. 7880 | KS_C_8326_주택용_분전반_190521.jpg
347 | 시장용품 | Market Product |  |  | 멀티탭 | Multi Tap | 개별 접지 멀티탭 | Individual Grounding Multi Tap |  |  | WRP4104.png | WRP 4161 | 코드부 절전형 측면접지 개별멀티탭 2구(2극 스위치 적용) | Cord Part Electric Saving Side Grounding Individual 2-gang Power Strip (2 pole switch applied) | 16A, 250V~ | 16A, 250V~ | 사이즈 미등록 | Size Unregistered | KS마크 @ KS C 8305 제492호 | KS Mark @ KS C 8305 No. 492 | KS_C_8305_배선용_꽂음_접속기_190521.jpg | ㅡ | ㅡ | ㅡ | ㅡ | ㅡ | ㅡ | ㅡ | ㅡ | ㅡ | ㅡ | ㅡ |  | O
348 | 시장용품 | Market Product |  |  | 멀티탭 | Multi Tap | 개별 접지 멀티탭 | Individual Grounding Multi Tap |  |  | WRP4204.png | WRP 4262 | 코드부 절전형 측면접지 개별멀티탭 3구(2극 스위치 적용) | Cord Part Electric Saving Side Grounding Individual 3-gang Power Strip (2 pole switch applied) | 16A, 250V~ | 16A, 250V~ | 사이즈 미등록 | Size Unregistered | KS마크 @ KS C 8305 제492호 | KS Mark @ KS C 8305 No. 492 | KS_C_8305_배선용_꽂음_접속기_190521.jpg | ㅡ | ㅡ | ㅡ | [9 empty] | O
349 | 시장용품 | Market Product |  |  | 멀티탭 | Multi Tap | 개별 접지 멀티탭 | Individual Grounding Multi Tap |  |  | WRP4304.png | WRP 4361 | 코드부 절전형 측면접지 개별멀티탭 4구(2극 스위치/과부하 차단기 적용) | Cord Part Electric Saving Side Grounding Individual 4-gang Power Strip (2 pole switch/overload breaker applied) | 16A, 250V~ | 16A, 250V~ | 사이즈 미등록 | Size Unregistered | KS마크 @ KS C 8305 제492호 | KS Mark @ KS C 8305 No. 492 | KS_C_8305_배선용_꽂음_접속기_190521.jpg | ㅡ | ㅡ | ㅡ | [9 empty] | O
350 | 시장용품 | Market Product |  |  | 멀티탭 | Multi Tap | 개별 접지 멀티탭 | Individual Grounding Multi Tap |  |  | WRP4404.png | WRP 4461 | 코드부 절전형 측면접지 개별멀티탭 6구(2극 스위치/과부하 차단기 적용) | Cord Part Electric Saving Side Grounding Individual 6-gang Power Strip (2 pole switch/overload breaker applied) | 16A, 250V~ | 16A, 250V~ | 사이즈 미등록 | Size Unregistered | KS마크 @ KS C 8305 제492호 | KS Mark @ KS C 8305 No. 492 | KS_C_8305_배선용_꽂음_접속기_190521.jpg | ㅡ | ㅡ | ㅡ | [9 empty] | O
351 | 시장용품 | Market Product |  |  | 멀티탭 | Multi Tap | 접지 멀티탭 | Grounding Multi Tap |  |  | wrp_3651.png | WRP 3651 | 코드부 둥근형 측면접지 멀티탭 2구 | Cord Part Circular Grounding 2-gang Power Strip | 16A, 250V~ | 16A, 250V~ | 사이즈 미등록 | Size Unregistered | KS마크 @ KS C 8305 제492호 | KS Mark @ KS C 8305 No. 492 | KS_C_8305_배선용_꽂음_접속기_190521.jpg | ㅡ | ㅡ | ㅡ | [9 empty] | O
352 | 시장용품 | Market Product |  |  | 멀티탭 | Multi Tap | 접지 멀티탭 | Grounding Multi Tap |  |  | wrp_3751.png | WRP 3751 | 코드부 둥근형 측면접지 멀티탭 3구 | Cord Part Circular Grounding 3-gang Power Strip | 16A, 250V~ | 16A, 250V~ | 사이즈 미등록 | Size Unregistered | KS마크 @ KS C 8305 제492호 | KS Mark @ KS C 8305 No. 492 | KS_C_8305_배선용_꽂음_접속기_190521.jpg | ㅡ | ㅡ | ㅡ | [9 empty] | O
353 | 시장용품 | Market Product |  |  | 멀티탭 | Multi Tap | 접지 멀티탭 | Grounding Multi Tap |  |  | wrp_3851.png | WRP 3851 | 측면접지 멀티탭 4구(2극 스위치/과부하 차단기 적용) | Side Grounding 4-gang Power Strip (2 pole switch/overload breaker applied) | 16A, 250V~ | 16A, 250V~ | 사이즈 미등록 | Size Unregistered | KS마크 @ KS C 8305 제492호 | KS Mark @ KS C 8305 No. 492 | KS_C_8305_배선용_꽂음_접속기_190521.jpg | ㅡ | ㅡ | ㅡ | [9 empty] | O
354 | 시장용품 | Market Product |  |  | 멀티탭 | Multi Tap | 접지 멀티탭 | Grounding Multi Tap |  |  | wrp_3951.png | WRP 3951 | 측면접지 멀티탭 6구(2극 스위치/과부하 차단기 적용) | Side Grounding 6-gang Power Strip (2 pole switch/overload breaker applied) | 16A, 250V~ | 16A, 250V~ | 사이즈 미등록 | Size Unregistered | KS마크 @ KS C 8305 제492호 | KS Mark @ KS C 8305 No. 492 | KS_C_8305_배선용_꽂음_접속기_190521.jpg | ㅡ | ㅡ | ㅡ | [9 empty] | O
355 | 시장용품 | Market Product |  |  | 멀티탭 | Multi Tap | 회전형 멀티탭 | Rotation Type Multi Tap |  |  | WRP_4004.png | WRP 4011 | 회전형 접지멀티탭 3구 | Rotation Type Grounding 3-gang Power Strip | 16A, 250V~ | 16A, 250V~ | 사이즈 미등록 | Size Unregistered | KS마크 @ KS C 8305 제492호 | KS Mark @ KS C 8305 No. 492 | KS_C_8305_배선용_꽂음_접속기_190521.jpg | ㅡ | ㅡ | ㅡ | [9 empty] | O
356 | 시장용품 | Market Product |  |  | 노출형 콘센트 | Exposed Type Outlet |  |  |  |  | wrp_4561.png | WRP 4561 | 천정형 노출콘센트 1구(삽입식) | Ceiling Type Exposed 1p Outlet (Insert Type) | 16A, 250V~ | 16A, 250V~ | 110mm X 110mm X 43.7mm | 110mm X 110mm X 43.7mm | KS마크 @ KS C 8305 제492호 | KS Mark @ KS C 8305 No. 492 | KS_C_8305_배선용_꽂음_접속기_190521.jpg | ㅡ | 120608_outlet_1gang_ceiling_type.dwg | 120608_outlet_1gang_ceiling_type.pdf | [9 empty] | O
357 | 시장용품 | Market Product |  |  | 노출형 콘센트 | Exposed Type Outlet |  |  |  |  | wrp_4511.png | WRP 4511 | 원형 노출콘센트 1구(삽입식전용) | Circular Exposed 1p Outlet (Exclusive Insert Type) | 16A, 250V~ | 16A, 250V~ | 60.2mm X 60.2mm X 43.7mm | 60.2mm X 60.2mm X 43.7mm | KS마크 @ KS C 8305 제492호 | KS Mark @ KS C 8305 No. 492 | KS_C_8305_배선용_꽂음_접속기_190521.jpg | ㅡ | 120608_outlet_1gang_ceiling_type.dwg | 120608_outlet_1gang_ceiling_type.pdf | [9 empty] | O
358 | 시장용품 | Market Product |  |  | 노출형 콘센트 | Exposed Type Outlet |  |  |  |  | wrp_4611.png | WRP 4611 | 노출콘센트 2구 (삽입식) | Exposed 2p Outlet (Insert Type) | 16A, 250V~ | 16A, 250V~ | 50mm X 99mm X 47mm | 50mm X 99mm X 47mm | KS마크 @ KS C 8305 제492호 | KS Mark @ KS C 8305 No. 492 | KS_C_8305_배선용_꽂음_접속기_190521.jpg | ㅡ | wrp_4601.dwg@wrp_4601.dwg | wrp_4601.dwg@wrp_4601.pdf | [9 empty] | O
359 | 시장용품 | Market Product |  |  | 노출형 콘센트 | Exposed Type Outlet |  |  |  |  | wrp_4711.png | WRP 4711 | 노출콘센트 3구 (삽입식) | Exposed 3p Outlet (Insert Type) | 16A, 250V~ | 16A, 250V~ | 50mm X 141mm X 47mm | 50mm X 141mm X 47mm | KS마크 @ KS C 8305 제492호 | KS Mark @ KS C 8305 No. 492 | KS_C_8305_배선용_꽂음_접속기_190521.jpg | ㅡ | wrp_4701.dwg@wrp_4701.dwg | wrp_4701.dwg@wrp_4701.pdf | [9 empty] | O
360 | 시장용품 | Market Product |  |  | 노출형 콘센트 | Exposed Type Outlet |  |  |  |  | wrp_5001_1.png | WRP 5001 | 노출콘센트 4구 (삽입식) | Exposed 4p Outlet (Insert Type) | 16A, 250V~ | 16A, 250V~ | 96mm X 99mm X 48mm | 96mm X 99mm X 48mm | KS마크 @ KS C 8305 제492호 | KS Mark @ KS C 8305 No. 492 | KS_C_8305_배선용_꽂음_접속기_190521.jpg | ㅡ | wrp_5001_A.dwg@wrp_5001_A.dwg | wrp_5001_A.dwg@wrp_5001_A.pdf | [9 empty] | O
361 | 시장용품 | Market Product |  |  | 노출형 콘센트 | Exposed Type Outlet |  |  |  |  | wrp_4611.png | WRP 4621 | 노출콘센트 2구 (조임식) | Exposed 2p Outlet (Tightening Type) | 16A, 250V~ | 16A, 250V~ | ? | ? | KS마크 @ KS C 8305 제492호 | KS Mark @ KS C 8305 No. 492 | KS_C_8305_배선용_꽂음_접속기_190521.jpg | ㅡ | ? | ? | [9 empty] | O
362 | 시장용품 | Market Product |  |  | 노출형 콘센트 | Exposed Type Outlet |  |  |  |  | wrp_4711.png | WRP 4721 | 노출콘센트 3구 (조임식) | Exposed 3p Outlet (Tightening Type) | 16A, 250V~ | 16A, 250V~ | ? | ? | KS마크 @ KS C 8305 제492호 | KS Mark @ KS C 8305 No. 492 | KS_C_8305_배선용_꽂음_접속기_190521.jpg | ㅡ | ? | ? | [9 empty] | O
363 | 시장용품 | Market Product |  |  | 산업용 자재 | Industrial Material | 산업용 콘센트 | Industrial Outlet |  |  | wrp_0421.png | WRP 0421 | 원형노출 3p 콘센트 20A | Circular Exposed 3p Outlet 20A | 20A, 250V~ | 20A, 250V~ | 사이즈 미등록 | Size Unregistered | KS마크 @ KS C 8305 제492호 | KS Mark @ KS C 8305 No. 492 | KS_C_8305_배선용_꽂음_접속기_190521.jpg | ㅡ | ㅡ | ㅡ | [9 empty] | O
364 | 시장용품 | Market Product |  |  | 산업용 자재 | Industrial Material | 산업용 콘센트 | Industrial Outlet |  |  | wrp_0422.png | WRP 0422 | 원형노출 3p 콘센트 32A | Circular Exposed 3p Outlet 32A | 32A, 250V~ | 32A, 250V~ | 사이즈 미등록 | Size Unregistered | KS마크 @ KS C 8305 제492호 | KS Mark @ KS C 8305 No. 492 | KS_C_8305_배선용_꽂음_접속기_190521.jpg | ㅡ | ㅡ | ㅡ | [9 empty] | O
365 | 시장용품 | Market Product |  |  | 산업용 자재 | Industrial Material | 산업용 콘센트 | Industrial Outlet |  |  | wrp_0423.png | WRP 0423 | 원형노출 3p 콘센트 50A | Circular Exposed 3p Outlet 50A | 50A, 250V~ | 50A, 250V~ | 사이즈 미등록 | Size Unregistered | KS마크 @ KS C 8305 제492호 | KS Mark @ KS C 8305 No. 492 | KS_C_8305_배선용_꽂음_접속기_190521.jpg | ㅡ | ㅡ | ㅡ | [9 empty] | O
366 | 시장용품 | Market Product |  |  | 산업용 자재 | Industrial Material | 산업용 콘센트 | Industrial Outlet |  |  | wrp_1401.png | WRP 1401 | 걸림형 3p 1극접지 매입콘센트 4p(Twist Lock) | Hang Type 3p 1 Pole Grounding Built-in Outlet 4p (Twist Lock) | 32A, 480V~ | 32A, 480V~ | 사이즈 미등록 | Size Unregistered | KS마크 @ KS C 8305 제492호 | KS Mark @ KS C 8305 No. 492 | KS_C_8305_배선용_꽂음_접속기_190521.jpg | ㅡ | ㅡ | ㅡ | [9 empty] | O
367 | 시장용품 | Market Product |  |  | 산업용 자재 | Industrial Material | 산업용 콘센트 | Industrial Outlet |  |  | WRP 0461.png | WRP 0461 | 원형노출 3극 접지형 콘센트 20A | Circular Exposed 3 Pole Grounding Outlet 20A | ? | ? | 사이즈 미등록 | Size Unregistered | KS마크 @ KS C 8305 제492호 | KS Mark @ KS C 8305 No. 492 | KS_C_8305_배선용_꽂음_접속기_190521.jpg | ㅡ | ㅡ | ㅡ | [9 empty] | O
368 | 시장용품 | Market Product |  |  | 산업용 자재 | Industrial Material | 산업용 콘센트 | Industrial Outlet |  |  | WRP 0462.png | WRP 0462 | 원형노출 3극 접지형 콘센트 32A | Circular Exposed 3 Pole Grounding Outlet 32A | ? | ? | 사이즈 미등록 | Size Unregistered | KS마크 @ KS C 8305 제492호 | KS Mark @ KS C 8305 No. 492 | KS_C_8305_배선용_꽂음_접속기_190521.jpg | ㅡ | ㅡ | ㅡ | [9 empty] | O
369 | 시장용품 | Market Product |  |  | 산업용 자재 | Industrial Material | 산업용 콘센트 | Industrial Outlet |  |  | WRP 0463.png | WRP 0463 | 원형노출 3극 접지형 콘센트 50A | Circular Exposed 3 Pole Grounding Outlet 50A | ? | ? | 사이즈 미등록 | Size Unregistered | KS마크 @ KS C 8305 제492호 | KS Mark @ KS C 8305 No. 492 | KS_C_8305_배선용_꽂음_접속기_190521.jpg | ㅡ | ㅡ | ㅡ | [9 empty] | O
370 | 시장용품 | Market Product |  |  | 산업용 자재 | Industrial Material | 산업용 플러그 | Industrial Plug |  |  | wpg_0601.png | WPG 0601 | 걸림형 3p 1극접지 플러그 4p(Twist Lock) | Hang Type 3p 1 Pole Grounding Plug 4p (Twist Lock) | 32A, 480V~ | 32A, 480V~ | 사이즈 미등록 | Size Unregistered | KS마크 @ KS C 8305 제492호 | KS Mark @ KS C 8305 No. 492 | KS_C_8305_배선용_꽂음_접속기_190521.jpg | ㅡ | ㅡ | ㅡ | [9 empty] | O
371 | 시장용품 | Market Product |  |  | 산업용 자재 | Industrial Material | 산업용 플러그 | Industrial Plug |  |  | wpg_0304.png | WPG 0304 | 3극 플러그(20A) | 3 Pole Plug (20A) | 20A, 250V~ | 20A, 250V~ | 사이즈 미등록 | Size Unregistered | KS마크 @ KS C 8305 제492호 | KS Mark @ KS C 8305 No. 492 | KS_C_8305_배선용_꽂음_접속기_190521.jpg | ㅡ | ㅡ | ㅡ | [9 empty] | O
372 | 시장용품 | Market Product |  |  | 산업용 자재 | Industrial Material | 산업용 플러그 | Industrial Plug |  |  | wpg_0305.png | WPG 0305 | 3극 플러그 (32A) | 3 Pole Plug (32A) | 32A, 250V~ | 32A, 250V~ | 사이즈 미등록 | Size Unregistered | KS마크 @ KS C 8305 제492호 | KS Mark @ KS C 8305 No. 492 | KS_C_8305_배선용_꽂음_접속기_190521.jpg | ㅡ | ㅡ | ㅡ | [9 empty] | O
373 | 시장용품 | Market Product |  |  | 산업용 자재 | Industrial Material | 산업용 플러그 | Industrial Plug |  |  | wpg_0306.png | WPG 0306 | 3극 플러그 (50A) | 3 Pole Plug (50A) | 50A, 250V~ | 50A, 250V~ | 사이즈 미등록 | Size Unregistered | KS마크 @ KS C 8305 제492호 | KS Mark @ KS C 8305 No. 492 | KS_C_8305_배선용_꽂음_접속기_190521.jpg | ㅡ | ㅡ | ㅡ | [9 empty] | O
374 | 시장용품 | Market Product |  |  | 산업용 자재 | Industrial Material | 산업용 플러그 | Industrial Plug |  |  | WPG 0361.png | WPG 0361 | 3극 접지형 플러그 20A | 3 Pole Grounding Plug 20A | ? | ? | 사이즈 미등록 | Size Unregistered | KS마크 @ KS C 8305 제492호 | KS Mark @ KS C 8305 No. 492 | KS_C_8305_배선용_꽂음_접속기_190521.jpg | ㅡ | ㅡ | ㅡ | [9 empty] | O
375 | 시장용품 | Market Product |  |  | 산업용 자재 | Industrial Material | 산업용 플러그 | Industrial Plug |  |  | WPG 0362.png | WPG 0362 | 3극 접지형 플러그 32A | 3 Pole Grounding Plug 32A | ? | ? | 사이즈 미등록 | Size Unregistered | KS마크 @ KS C 8305 제492호 | KS Mark @ KS C 8305 No. 492 | KS_C_8305_배선용_꽂음_접속기_190521.jpg | ㅡ | ㅡ | ㅡ | [9 empty] | O
376 | 시장용품 | Market Product |  |  | 산업용 자재 | Industrial Material | 산업용 플러그 | Industrial Plug |  |  | WPG 0363.png | WPG 0363 | 3극 접지형 플러그 50A | 3 Pole Grounding Plug 50A | ? | ? | 사이즈 미등록 | Size Unregistered | KS마크 @ KS C 8305 제492호 | KS Mark @ KS C 8305 No. 492 | KS_C_8305_배선용_꽂음_접속기_190521.jpg | ㅡ | ㅡ | ㅡ | [9 empty] | O
377 | 시장용품 | Market Product |  |  | 소형 스위치 & 기타 노출 자재 | Mini Switch & Other Exposed Material | 소형 스위치 | Mini Switch |  |  | wss_0401.png | WSS 0401 | 코드스위치/중간형 | Cord Switch/Middle Type | 3A, 250V~ | 3A, 250V~ | 사이즈 미등록 | Size Unregistered | KS마크 @ KS C 8309 제493호 | KS Mark @ KS C 8309 No. 493 | KS_C_8309_옥내용_소형_스위치류_190521.jpg | ㅡ | ㅡ | ㅡ | [9 empty] | O
378 | 시장용품 | Market Product |  |  | 소형 스위치 & 기타 노출 자재 | Mini Switch & Other Exposed Material | 소형 스위치 | Mini Switch |  |  | WSS_0211.png | WSS 0211 | 노출누름버튼 스위치 | Exposed Press Button Switch | 3A, 250V~ | 3A, 250V~ | 사이즈 미등록 | Size Unregistered | KS마크 @ KS C 8309 제493호 | KS Mark @ KS C 8309 No. 493 | KS_C_8309_옥내용_소형_스위치류_190521.jpg | ㅡ | ㅡ | ㅡ | [9 empty] | O
379 | 시장용품 | Market Product |  |  | 소형 스위치 & 기타 노출 자재 | Mini Switch & Other Exposed Material | 소형 스위치 | Mini Switch |  |  | wss_0113_1.png | WSS 0113 | 사각텀블러 스위치 | Square Tumbler Switch | 6A, 250V~ | 6A, 250V~ | 사이즈 미등록 | Size Unregistered | KS마크 @ KS C 8309 제493호 | KS Mark @ KS C 8309 No. 493 | KS_C_8309_옥내용_소형_스위치류_190521.jpg | ㅡ | ㅡ | ㅡ | [9 empty] | O
380 | 시장용품 | Market Product |  |  | 소형 스위치 & 기타 노출 자재 | Mini Switch & Other Exposed Material | 소형 스위치 | Mini Switch |  |  | wss_0723.png | WSS 0723 | 마일드 누름버튼 스위치(삽입식) | Mild Press Button Switch (Insert Type) | 6A, 250V~ | 6A, 250V~ | 사이즈 미등록 | Size Unregistered | KS마크 @ KS C 8309 제493호 | KS Mark @ KS C 8309 No. 493 | KS_C_8309_옥내용_소형_스위치류_190521.jpg | ㅡ | ㅡ | ㅡ | [9 empty] | O
381 | 시장용품 | Market Product |  |  | 소형 스위치 & 기타 노출 자재 | Mini Switch & Other Exposed Material | 소형 스위치 | Mini Switch |  |  | wss_0922.png | WSS 0922 | 마일드 텀블러 스위치 단로 고급형(삽입식) | Mild Tumbler Switch Single Way Luxury (Insert Type) | 16A, 250V~ | 16A, 250V~ | 사이즈 미등록 | Size Unregistered | KS마크 @ KS C 8309 제493호 | KS Mark @ KS C 8309 No. 493 | KS_C_8309_옥내용_소형_스위치류_190521.jpg | ㅡ | ㅡ | ㅡ | [9 empty] | O
382 | 시장용품 | Market Product |  |  | 소형 스위치 & 기타 노출 자재 | Mini Switch & Other Exposed Material | 소형 스위치 | Mini Switch |  |  | WSS 0924.png | WSS 0924 | 마일드 텀블러 스위치 3로 고급형(삽입식) | Mild Tumbler Switch Three Way Luxury (Insert Type) | 16A, 250V~ | 16A, 250V~ | 사이즈 미등록 | Size Unregistered | KS마크 @ KS C 8309 제493호 | KS Mark @ KS C 8309 No. 493 | KS_C_8309_옥내용_소형_스위치류_190521.jpg | ㅡ | ㅡ | ㅡ | [9 empty] | O
383 | 시장용품 | Market Product |  |  | 소형 스위치 & 기타 노출 자재 | Mini Switch & Other Exposed Material | 매입콘센트 자재 | Built-in Outlet Materials |  |  | WRP0978_2.png | WRP 0978 | 둥근형 측면접지 매입1구 흑색 조임식 | Circular Grounding Built-in 1 Outlet Black Tightening Type | 16A, 250V~ | 16A, 250V~ | 사이즈 미등록 | Size Unregistered | KS마크 @ KS C 8305 제492호 | KS Mark @ KS C 8305 No. 492 | KS_C_8305_배선용_꽂음_접속기_190521.jpg | ㅡ | ㅡ | ㅡ | [9 empty] | O
384 | 시장용품 | Market Product |  |  | 소형 스위치 & 기타 노출 자재 | Mini Switch & Other Exposed Material | 매입콘센트 자재 | Built-in Outlet Materials |  |  | WRP_0971_.png | WRP 0971 | 둥근형 측면접지 매입1구 몸체부 | Circular Grounding Built-in 1 Outlet Body Part | 16A, 250V~ | 16A, 250V~ | 사이즈 미등록 | Size Unregistered | KS마크 @ KS C 8305 제492호 | KS Mark @ KS C 8305 No. 492 | KS_C_8305_배선용_꽂음_접속기_190521.jpg | ㅡ | PDF/DWG | PDF/DWG | [9 empty] | O
385 | 시장용품 | Market Product |  |  | 소형 스위치 & 기타 노출 자재 | Mini Switch & Other Exposed Material | 매입콘센트 자재 | Built-in Outlet Materials |  |  | WRP_0976.png | WRP 0976 | 둥근형 측면접지 매입 2구 몸체부 | Circular Grounding Built-in 2 Outlets Body Part | 16A, 250V~ | 16A, 250V~ | 사이즈 미등록 | Size Unregistered | KS마크 @ KS C 8305 제492호 | KS Mark @ KS C 8305 No. 492 | KS_C_8305_배선용_꽂음_접속기_190521.jpg | ㅡ | ㅡ | ㅡ | [9 empty] | O
386 | 시장용품 | Market Product |  |  | 소형 스위치 & 기타 노출 자재 | Mini Switch & Other Exposed Material | 매입콘센트 자재 | Built-in Outlet Materials |  |  | wrp_0977.png | WRP 0977 | 가로형 둥근형 측면접지 매입 2구 몸체부 | Horizontal Circular Grounding Built-in 2 Outlets Body Part | 16A, 250V~ | 16A, 250V~ | 사이즈 미등록 | Size Unregistered | KS마크 @ KS C 8305 제492호 | KS Mark @ KS C 8305 No. 492 | KS_C_8305_배선용_꽂음_접속기_190521.jpg | ㅡ | ㅡ | ㅡ | [9 empty] | O
387 | 시장용품 | Market Product |  |  | 소형 스위치 & 기타 노출 자재 | Mini Switch & Other Exposed Material | 매입콘센트 자재 | Built-in Outlet Materials |  |  | wpg_0410.png | WPG 0410 | 둥근형 측면접지 플러그 (일자형) | Circular Grounding Plug (Straight Type) | 16A, 250V~ | 16A, 250V~ | 사이즈 미등록 | Size Unregistered | KS마크 @ KS C 8305 제492호 | KS Mark @ KS C 8305 No. 492 | KS_C_8305_배선용_꽂음_접속기_190521.jpg | ㅡ | ㅡ | ㅡ | [9 empty] | O
388 | 시장용품 | Market Product |  |  | 소형 스위치 & 기타 노출 자재 | Mini Switch & Other Exposed Material | 매입콘센트 자재 | Built-in Outlet Materials |  |  | wrp_1711_1.png | WRP 1711 | 둥근형 측면접지 코드 커넥터 보디 | Circular Grounding Cord Connector Body | 16A, 250V~ | 16A, 250V~ | 사이즈 미등록 | Size Unregistered | KS마크 @ KS C 8305 제492호 | KS Mark @ KS C 8305 No. 492 | KS_C_8305_배선용_꽂음_접속기_190521.jpg | ㅡ | ㅡ | ㅡ | [9 empty] | O
389 | 시장용품 | Market Product |  |  | 소형 스위치 & 기타 노출 자재 | Mini Switch & Other Exposed Material | 매입콘센트 자재 | Built-in Outlet Materials |  |  | wrp_0526_new.png | WRP 0526 | 오디오잭 2p 알맹이 | 2p Audio Jack | ㅡ | ㅡ | 사이즈 미등록 | Size Unregistered | ㅡ | ㅡ |  | ㅡ | ㅡ | ㅡ | [9 empty] | O
390 | 시장용품 | Market Product |  |  | 소형 스위치 & 기타 노출 자재 | Mini Switch & Other Exposed Material | 매입콘센트 자재 | Built-in Outlet Materials |  |  | wrp_0521.png | WRP 0521 | 심) 4p 전화알맹이 | 4p Telephone Jack | ㅡ | ㅡ | 사이즈 미등록 | Size Unregistered | ㅡ | ㅡ |  | ㅡ | ㅡ | ㅡ | [9 empty] | O
391 | 시장용품 | Market Product |  |  | 소형 스위치 & 기타 노출 자재 | Mini Switch & Other Exposed Material | 매입콘센트 자재 | Built-in Outlet Materials |  |  | wrp_0523.png | WRP 0523 | 전화기용 모듈러잭 8p | Telephone Modular Jack 8p | ㅡ | ㅡ | 사이즈 미등록 | Size Unregistered | ㅡ | ㅡ |  | ㅡ | ㅡ | ㅡ | [9 empty] | O
392 | 시장용품 | Market Product |  |  | 소형 스위치 & 기타 노출 자재 | Mini Switch & Other Exposed Material | 매입콘센트 자재 | Built-in Outlet Materials |  |  |  | WST 1935 | 와이드타입 써포트 (월드,심포니 공용) | Wide Type Support (World, Symphony for common use) | ㅡ | ㅡ | 사이즈 미등록 | Size Unregistered | ㅡ | ㅡ |  | ㅡ | ㅡ | ㅡ | [9 empty] | O
393 | 시장용품 | Market Product |  |  | 소형 스위치 & 기타 노출 자재 | Mini Switch & Other Exposed Material | 매입콘센트 자재 | Built-in Outlet Materials |  |  |  | WST 2421 | 가이드 1개용 (월드,심포니 공용) | One Guide (World, Symphony for common use) | ㅡ | ㅡ | 사이즈 미등록 | Size Unregistered | ㅡ | ㅡ |  | ㅡ | ㅡ | ㅡ | [9 empty] | O
394 | 시장용품 | Market Product |  |  | 소형 스위치 & 기타 노출 자재 | Mini Switch & Other Exposed Material | 매입콘센트 자재 | Built-in Outlet Materials |  |  |  | WST 2421 | 가이드 2개용 (월드,심포니 공용) | Two Guides (World, Symphony in common use) | ㅡ | ㅡ | 사이즈 미등록 | Size Unregistered | ㅡ | ㅡ |  | ㅡ | ㅡ | ㅡ | [9 empty] | O
395 | 시장용품 | Market Product |  |  | 소형 스위치 & 기타 노출 자재 | Mini Switch & Other Exposed Material | 매입콘센트 자재 | Built-in Outlet Materials |  |  |  | QST13C1105WH | CATV 단말 5DB | CATV Terminal 5DB | ? | ? | ? | ? | ㅡ | ㅡ |  | ㅡ | ? | ? | [9 empty] | O
396 | 시장용품 | Market Product |  |  | 소형 스위치 & 기타 노출 자재 | Mini Switch & Other Exposed Material | 매입콘센트 자재 | Built-in Outlet Materials |  |  |  | QRP6611PWH | USB 전원공급기 | USB Power Supplier | ? | ? | ? | ? | ㅡ | ㅡ |  | LED조광기_사용설명서.jpg | ? | ? | [9 empty] | O
397 | 시장용품 | Market Product |  |  | 소형 스위치 & 기타 노출 자재 | Mini Switch & Other Exposed Material | 매입콘센트 자재 | Built-in Outlet Materials |  |  |  | WSND910A1 | 원터치 가이드 샤포트 | One Touch Guide Support | ? | ? | ? | ? | ㅡ | ㅡ |  |  | ? | ? | [9 empty] | O
398 | 시장용품 | Market Product |  |  | 소형 스위치 & 기타 노출 자재 | Mini Switch & Other Exposed Material | 매입콘센트 자재 | Built-in Outlet Materials |  |  |  | WSN 2421 | 원터치 와이드 샤포트 | One Touch Wide Support | ? | ? | ? | ? | ㅡ | ㅡ |  |  | ? | ? | [9 empty] | O
399 | 시장용품 | Market Product |  |  | LED 조광기 | LED Dimmer |  |  |  |  | WRZ_1861_WH.png | WRZ 1861 WH | LED 조광기 | LED Dimmer | 220V~/60Hz, 1.75A(350W) | 220V~/60Hz, 1.75A(350W) | 74mm X 120mm | 74mm X 120mm | KC마크 @ HB02001-14045, MSIP-REM-SDA-WRZ1861 | KC Mark @ HB02001-14045, MSIP-REM-SDA-WRZ1861 | WRZ1861_D_안전인증서_HB02001-14045.pdf | ㅡ | PDF/DWG | PDF/DWG | [9 empty] | O
400 | 복지용구 | Welfare Products |  |  | 목욕의자 | Bathing Chair |  |  |  |  | product_07_01_1.png | PN-L41621DK(Blue) | 목욕의자 | Bathing Chair | [12 empty] | 1@1 | 목욕의자 Bath Chair @ Key Point | Bathing Chair @ Key Point | @ | @ | 목욕의자 상세페이지 1.jpg @목욕의자 상세페이지 2.jpg
401 | 복지용구 | Welfare Products |  |  | 목욕의자 | Bathing Chair |  |  |  |  | product_07_01_2.png | PN-L41621DK(Orenge) | 목욕의자 | Bathing Chair
402 | 복지용구 | Welfare Products |  |  | 플라스틱 이동변기 | Plastic Portable Toilet |  |  |  |  | product_07_02_1.png | PN-L30200BK | 플라스틱 이동변기 | Plastic Portable Toilet | [12 empty] | 1@1 | 플라스틱 이동변기<br> Plastic Movable Toilet @Key Point | Plastic Portable Toilet <br> @Key Point |  |  | 플라스틱 이동변기 상세페이지 1.jpg @플라스틱 이동변기 상세페이지 2.jpg
403 | 복지용구 | Welfare Products |  |  | 목재형 이동변기 | Wooden Portable Toilet |  |  |  |  | product_07_03_1.png | PN-L23206KR | 목재형 이동변기 | Wooden Portable Toilet | [12 empty] | 1 | 목재형 이동변기 Wood-type Movable Toilet | Wooden Portable Toilet |  |  | 목재형 이동변기 상세페이지 1.jpg
404 | 조명제어시스템 | Lighting Control System |  |  | 전선관 | Wire Conduit |  |  |  |  | 스틸전선관.png |  | 스틸전선관 [후강전선관 나사없는 전선관] | Steel Wire Conduit [Rigid Screwless Conduit] | http://www.dongkookpipe.com/wp-content/uploads/2019/05/catalog_pactlgk-st-2019-2.pdf | http://www.dongkookpipe.com/wp-content/uploads/2019/05/catalog_pactlgk-st-2019-2.pdf
405 | 조명제어시스템 | Lighting Control System |  |  | 전선관 | Wire Conduit |  |  |  |  | EMT, IMC, RSC.png |  | EMT, IMC, RSC [UL 인증 취득 전선관] | EMT, IMC, RSC [UL Acquired Conduit] | http://www.dongkookpipe.com/wp-content/uploads/2019/05/catalog_pactlgk-ul-2019-1.pdf | http://www.dongkookpipe.com/wp-content/uploads/2019/05/catalog_pactlgk-ul-2019-1.pdf
406 | 조명제어시스템 | Lighting Control System |  |  | 전선관 | Wire Conduit |  |  |  |  | 스테인레스스틸 전선관.png |  | 스테인레스스틸 전선관 [SUS304, 일본생산] | Stainless Steel Conduit [SUS304, Production of Japan] | http://www.dongkookpipe.com/wp-content/uploads/2019/05/catalog_pactlgk-su-2019-1.pdf | http://www.dongkookpipe.com/wp-content/uploads/2019/05/catalog_pactlgk-su-2019-1.pdf
407 | 조명제어시스템 | Lighting Control System |  |  | 전선관 | Wire Conduit |  |  |  |  | PE-라이닝 스틸전선관.png |  | PE-라이닝 스틸전선관 [폴리에틸렌-코팅 전선관] | PE-Lining Steel Conduit [Polyethylene-Coating Conduit] | http://www.dongkookpipe.com/wp-content/uploads/2019/05/catalog-pactlgk-pl-2019-1.pdf | http://www.dongkookpipe.com/wp-content/uploads/2019/05/catalog-pactlgk-pl-2019-1.pdf
408 | 조명제어시스템 | Lighting Control System |  |  | Full2Way | Full2Way |  |  |  |  | Full To Way.png |  | Full2Way | Full2Way | http://esctlg.panasonic.biz/iportal/CatalogViewInterfaceStartUpAction.do?method=startUp&mode=PAGE&catalogCategoryId=&catalogId=5313600000&pageGroupId=&volumeID=PEWJ0001&designID=&nonFlash=true&redirect=true | http://esctlg.panasonic.biz/iportal/CatalogViewInterfaceStartUpAction.do?method=startUp&mode=PAGE&catalogCategoryId=&catalogId=5313600000&pageGroupId=&volumeID=PEWJ0001&designID=&nonFlash=true&redirect=true

## 삭제
| 배선기구 | 시리즈 | 플래티마 | 스위치 | WTEKP5111S.jpg | WTEKP 5111S | 단로램프스위치 1구 | 16A, 250V~ | 80mm X 125mm | KS C 8309 제493호
| 배선기구 | 시리즈 | 플래티마 | 스위치 | WTEKP5112S.jpg | WTEKP 5112S | 단로램프스위치 2구 | 16A, 250V~ | 80mm X 125mm | KS C 8309 제493호
| 배선기구 | 시리즈 | 플래티마 | 스위치 | WTEKP5112S.jpg | WTEKP 5112S | 3로램프스위치 1구 | 16A, 250V~ | 80mm X 125mm | KS C 8309 제493호
| 배선기구 | 시리즈 | 플래티마 | 스위치 | WTEKP5122S..jpg | WTEKP 5122S | 3로램프스위치 2구 | 16A, 250V~ | 80mm X 125mm | KS C 8309 제493호
중복됨 | 배선기구 | 시리즈 | 베가와이드 | 통합콘센트 | WBW 6161G WH | WBW 6161G WH | 5V-A형 콘센트(안전형30° 4구/8P 2구+광단자1구/CATV+FM /오디오 바나나잭4P 2구)
중복됨 | 배선기구 | 시리즈 | 베가와이드 | 통합콘센트 | WBW 6701G WH | WBW 6701G WH | 5V-F형 콘센트(안전형30° 2구/대기전력자동차단콘센트 1구 /8P 2구+광단자1구/CATV+FM/오디오 바나나잭4P 2구)
| 배선기구 | 시리즈 | 라온 | 콘센트 | WLO_1122_WH.jpg | WLO 1122 WH | 둥근형 측면접지 콘센트 2구 | 16A, 250V~ | 74mm X 120mm
| 배선기구 | 시리즈 | 라온 | 콘센트 | WLO_1136_WH.jpg | WLO 1136 WH | 둥근형 측면접지 콘센트 2구 2개용 | 16A, 250V~ | 120mm X 120mm
| 배선기구 | 시리즈 | 라온 | 콘센트 | WLO_1128_WH.jpg | WLO 1128 WH | 45˚둥근형 측면접지 콘센트 2구 | 16A, 250V~ | 74mm X 120mm
| 배선기구 | 시리즈 | 라온 | 콘센트 | WLO_1130_WH.jpg | WLO 1130 WH | 45˚둥근형 측면접지 콘센트 2구 2개용 | 16A, 250V~ | 120mm X 120mm
| 배선기구 | 기능형스위치 & 콘센트 | 대기전력 자동차단 콘센트 |  | WRZ 2361 WH | WRZ 2361 WH | [리젠] 대기전력 자동차단 콘센트 1구 | 10A, 250V~ | 74mm X 120mm | KC마크 / JB04004-12002 | PDF
| 배선기구 | 기능형스위치 & 콘센트 | 대기전력 자동차단 콘센트 |  |  | WRZ 2362 WH | [리젠] 대기전력 자동차단 콘센트 3구 | 10A, 250V~ | 120mm X 120mm | KC마크 / JB04004-12002 | PDF
| 배선기구 | 기능형스위치 & 콘센트 | 대기전력 자동차단 콘센트 |  |  | WRZ 2421 WH | [리젠/16A] 대기전력 자동차단 콘센트 1구 | 16A, 250V~ | 74mm X 120mm | KC마크 / JB04004-14001 | PDF
| 배선기구 | 기능형스위치 & 콘센트 | 대기전력 자동차단 콘센트 |  |  | WRZ 2422 WH | [리젠/16A] 대기전력 자동차단 콘센트 3구 | 16A, 250V~ | 120mm X 120mm | KC마크 / JB04004-14001 | PDF
| 배선기구 | 기능형스위치 & 콘센트 | 대기전력 자동차단 콘센트 |  |  | WPT 2361 WH | [파르테논] 대기전력 자동차단 콘센트 1구 | 10A, 250V~ | 74mm X 120mm | KC마크 / JB04004-12002 | PDF
| 배선기구 | 기능형스위치 & 콘센트 | 대기전력 자동차단 콘센트 |  |  | WPT 2362 WH | [파르테논] 대기전력 자동차단 콘센트 3구 | 10A, 250V~ | 120mm X 120mm | KC마크 / JB04004-12002 | PDF
| 배선기구 | 기능형스위치 & 콘센트 | 대기전력 자동차단 콘센트 |  |  | WPR 2361 WH | [리파르] 대기전력 자동차단 콘센트 1구 | 10A, 250V~ | 74mm X 120mm | KC마크 / JB04004-12002 | PDF |  | PDF/DWG
| 배선기구 | 기능형스위치 & 콘센트 | 대기전력 자동차단 콘센트 |  |  | WPR 2362 WH | [리파르] 대기전력 자동차단 콘센트 3구 | 10A, 250V~ | 120mm X 120mm | KC마크 / JB04004-12002 | PDF |  | PDF/DWG
배선기구 | 기능형스위치 & 콘센트 | 방우형 콘센트 & 스위치 |  |  | WRP 2801 WH | [ABS Type] 방우형 1구 콘센트 | 16A, 250V~ | 75mm X 126mm | KS C 8305 제 492호 | PDF |  | PDF/DWG
배선기구 | 기능형스위치 & 콘센트 | 방우형 콘센트 & 스위치 |  |  | WRP 2802 WH | [ABS Type] 방우형 2구 콘센트 | 16A, 250V~ | 75mm X 126mm | KS C 8305 제 492호 | PDF |  | PDF/DWG
배선기구 | 기능형스위치 & 콘센트 | 방우형 콘센트 & 스위치 |  |  | WRP 2701 WH | [PC Type] 방우형 1구 콘센트 | 16A, 250V~ | 75mm X 126mm | KS C 8305 제 492호 | PDF

## 추가
배선기구 | 시리즈 | 피오네 | 콘센트 | WDW1145 | WDW1145 | 30° 콘센트 2구 | 16A, 250V~ | 77mm X 122mm
배선기구 | 시리즈 | 파르테논 | 스위치 | ?? | WPT D 101101 WH | 단로스위치 4구 | 16A, 250V~ | 120mm X 120mm | KS C 8309 제493호
배선기구 | 시리즈 | 파르테논 | 스위치 | ?? | WPT D 101111 WH | 단로스위치 5구 | 16A, 250V~ | 120mm X 120mm | KS C 8309 제493호
배선기구 | 시리즈 | 파르테논 | 콘센트 | ?? | ?? | 30° 콘센트 2구 | 16A, 250V~ | 74mm X 120mm
배선기구 | 시리즈 | 리젠 | 콘센트 | WRZ 1134 WH | WRZ 1134 WH | 30° 안전형 측면접지 콘센트 2구 2개용 | 16A, 250V~ | 120mm X 120mm
배선기구 | 시리즈 | 리파르 | 콘센트 | WPR 1124 WH | WPR 1124 WH | 가로형 둥근형 측면접지 2구 콘센트
배선기구 | 시리즈 | 리파르 | 콘센트 | WPR 1134 WH | WPR 1134 WH | 30˚안전형 측면접지 콘센트 2구 2개용
상세페이지 | 배선기구 | 시리즈 | 베가와이드 | WBW D 010 WH / WBW 1145 WH | WBW D 010 WH / WBW 1145 WH | 단로스위치 1구 / 30° 콘센트 2구 | 16A, 250V~ / 16A, 250V~ | 80mm X 122mm / 80mm X 122mm | KS C 8309 제493호 / KS C 8305 제492호
배선기구 | 시리즈 | 베가와이드 | 스위치 | WPT D 010 WH | WBW D 010 WH | 단로스위치 1구 | 16A, 250V~
배선기구 | 시리즈 | 베가와이드 | 스위치 | WBW D 101 WH | WBW D 101 WH | 단로스위치 2구 | 16A, 250V~
배선기구 | 시리즈 | 베가와이드 | 스위치 | WBW D 111 WH | WBW D 111 WH | 단로스위치 3구 | 16A, 250V~
배선기구 | 시리즈 | 베가와이드 | 스위치 | WBW D 101101 WH | WBW D 101101 WH | 단로스위치4구 | 16A, 250V~
배선기구 | 시리즈 | 베가와이드 | 스위치 | WBW D 101111 WH | WBW D 101111 WH | 단로스위치5구 | 16A, 250V~
배선기구 | 시리즈 | 베가와이드 | 콘센트 | WBW 1145 WH | WBW 1145 WH | 30˚둥근형 측면접지 콘센트 2구
배선기구 | 시리즈 | 베가와이드 | 콘센트 | WBW 1146 WH | WBW 1146 WH | 30˚둥근형 측면접지 콘센트 2구 2개용
| 배선기구 | 시리즈 | 베가와이드 | 콘센트 | WBW 1124 WH | WBW 1124 WH | 가로형 둥근형 측면접지 콘센트 2구
| 배선기구 | 시리즈 | 베가와이드 | 콘센트 | WBW 2493 MWH | WBW 2493 MWH | 대기전력자동차단콘센트 1구
| 배선기구 | 시리즈 | 베가와이드 | 콘센트 | WBW 2494 MWH | WBW 2494 MWH | 대기전력자동차단콘센트 3구
| 배선기구 | 시리즈 | 베가와이드 | 콘센트 | WBW 2481 WH | WBW 2481 WH | 대기전력자동차단콘센트 2구(대기1 + 상시1)
| 배선기구 | 시리즈 | 베가와이드 | 통합콘센트 | WBW 5125A WH | WBW 5125A WH | 2V-B형 콘센트(안전형30° 2구/CATV+8P 2구)
| 배선기구 | 시리즈 | 베가와이드 | 통합콘센트 | WBW 5581A WH | WBW 5581A WH | 2V-E형 콘센트(대기전력자동차단콘센트 1구/CATV+8P 2구)
상세페이지 | 배선기구 | 시리즈 | 라온 | WLO D 010 WH / WLO 1145 WH | WLO D 010 WH / WLO 1145 WH | 단로스위치 1구 / 30° 콘센트 2구
| 배선기구 | 기능형스위치 & 콘센트 | 대기전력 자동차단 콘센트 |  | WRC 2431WH | WRC 2431WH | [리치] 대기전력 자동차단 콘센트 1구 | 16A, 250V~ | 77mm X 120mm
| 배선기구 | 기능형스위치 & 콘센트 | 대기전력 자동차단 콘센트 |  | WRC 2432 WH | WRC 2432 WH | [리치] 대기전력 자동차단 콘센트 3구 | 16A, 250V~ | 126mm X 120mm
| 배선기구 | 기능형스위치 & 콘센트 | 대기전력 자동차단 콘센트 |  | WRC 2432 WH | WRP 2391 WH | 대기전력 자동차단 콘센트 2구(시스템 박스용) | 16A, 250V~ | 92mm X 55mm